## Arkusz1
Nazwa urządzenia | Typ | Nr Inwentarzowy | Nr Seryjny | Rok Produkcji | Producent | Jednostka Organizacyjna |  | Wymiar + waga
Destylator | DEN 11 | NI-A00019 | 0325/99 | 1999 | Zakłady Atomatyki | Apteka |  | 0,4x0,4m H=0,6 15kg
Destylator | DEN 11 | NI-A00020 | 0338/99 | 1999 | Zakłady Atomatyki | Apteka |  | 0,4x0,4m H=0,6 15kg
Myjnia | Deco260 | T-8/3/06/007 | 99261363 | 1999 | SMS | Apteka |  | NIE
Redestylator | RD 5 | T-8/3/29/001 | 0282/99 | 1999 | Zakłady Atomatyki | Apteka |  | 0,4x0,4m H=0,6 15kg
waga apteczna | WD200 | NI-A00024 | 8234 | 1972 | Spółdzielnia Mechaniki Pracy | Apteka |  | 1x1x1m 100kg
waga apteczna | do 2 kg | NI-A00022 | 9536 | 1972 | MP | Apteka |  | 0,2x0,3x 0,3 3kg
waga elektroniczna | Axis AM50 | NI-A34961 | 395 | 1996 | Axis | Apteka |  | 0,2x0,3x 0,3 3kg
waga elektroniczna | Axis B-15W | NI-A34962 | 13 | 1996 | Axis | Apteka |  | 0,2x0,3x 0,3 3kg
waga elektroniczna | Axis B2000IP | NI-A34963 | 3165 | 1998 | Axis | Apteka |  | 0,2x0,3x 0,3 3kg
waga szalkowa | WL 5 | NI-A00242 | 53371 | 1963 | LFW Lublin | Apteka |  | 0,2x0,3x 0,3 3kg
Waga towarowa | B300 | NI-A00027 | 108 | 2001 | Axis | Apteka |  | 1x1x1m 100kg
waga uchylna | WL 15 | NI-A00240 | 49159 | 1964 | LFW Lublin | Apteka |  | 0,2x0,3x 0,3 3kg
waga uchylna | WL 15 | NI-A00239 | 6340 | 1969 | LFW Lublin | Apteka |  | 0,2x0,3x 0,3 3kg
Destylator | DE 8/70 | 00541/802 | 58 | 1990 | Telmed | Apteka II |  | 0,4x0,4m H=0,6 15kg
waga apteczna | WPE-60 | NI-A34969 | 37187 | 1993 |  | Apteka II |  | 0,2x0,3x 0,3 3kg
waga apteczna | WPT | NI-A34974 | 36259 | 1993 |  | Apteka II |  | 0,2x0,3x 0,3 3kg
waga apteczna | WPT-12 | NI-A34972 | 37178 | 1992 |  | Apteka II |  | 0,2x0,3x 0,3 3kg
waga apteczna | WPT-12 | NI-A34973 | 32951 | 1992 |  | Apteka II |  | 0,2x0,3x 0,3 3kg
waga apteczna | WPT-2000 | NI-A34960 | 10594 | 1990 | LFW Lublin | Apteka II |  | 0,2x0,3x 0,3 3kg
waga elektroniczna | WPT 300 | 00539/802 | 34828 | 1997 | Rad Wag | Apteka II |  | 0,2x0,3x 0,3 3kg
aparat do krioterapii | KS-2 | T-8/2/32/001 | 11/295/2002 | 2002 | Kriosystem | Bl. Op. Chirurgii Dziecięcej |  | 0,25 m2H=0,8m 20kg
Aparat RTG z ramieniem C | Siremobil Compact-L | T-8/1/13/016 | 4088 | 2007 | Siemens | Bl. Op. Chirurgii Dziecięcej |  | 2 m3 | 460kg
Aparat uciskowy | SCD | T-8/4/33/003 | V1353334SX | 2014 | Covidien | Bl. Op. Chirurgii Dziecięcej |  |  | 2kg
Artroskop | Storz | T-8/1/16/006 | 575154 | 2000 | Storz | Bl. Op. Chirurgii Dziecięcej |  | 0,8m2 H=1,5m 80kg
Cerebroskop | Storz | T-8/1/16/006 | 038970 | 2000 | Storz | Bl. Op. Chirurgii Dziecięcej |  | 0,1x0,5m | 5kg
Cystoskop | 485 B | T-8/1/34/001 | MS051110 | 1988 | Medim | Bl. Op. Chirurgii Dziecięcej |  |  | 0,5kg
dermatom | Zimmer | T-8/2/03/003 | 200568 | 1995 | Zimmer | Bl. Op. Chirurgii Dziecięcej |  | 0,2x0,2x0,1m 2kg
dermatom | Zimmer | T-8/2/03/005 | 203601 | 2008 | Zimmer | Bl. Op. Chirurgii Dziecięcej |  | 0,2x0,2x0,1m 2kg
Diatermia | ICC - 200 | T-8/2/16/002 | B-1468 | 1998 | Erbe | Bl. Op. Chirurgii Dziecięcej |  | 0,2m2 H=0,2m 8kg
Diatermia | ARC250 | T-8/2/25/007 | 25000532 | 2015 | Bowa International | Bl. Op. Chirurgii Dziecięcej |  | 0,2m2 H=0,2m 8kg
Diatermia | ES300 | T-8/1/06/011 | 025.9712 | 1997 | Euromed | Bl. Op. Chirurgii Dziecięcej |  | 0,2m2 H=0,2m 8kg
Diatermia | Forceez- 8c | T-8/2/25/002 | F-3A6481B | 2003 | Valleylab | Bl. Op. Chirurgii Dziecięcej |  | 0,2m2 H=0,2m 8kg
Diatermia | Ligasure-8 | T-8/2/06/001 | L6C12125V | 2006 | Valleylab | Bl. Op. Chirurgii Dziecięcej |  | 0,2m2 H=0,2m 8kg
fiberoskop intubacyjny | FB10X | T-8/2/10/001 | 1324/PX/98/M | 1999 | Pentax | Bl. Op. Chirurgii Dziecięcej |  | 0,2x0,4x0,1m 3kg
lampa bezcieniowa | BH 420 | T-8/3/31/007 | 890079 | 1989 | Famed Żywiec | Bl. Op. Chirurgii Dziecięcej |  | 0,5m2 H=1,5m 15kg
lampa bezcieniowa | BHC-701/301 | T-8/3/31/009 | 970051 | 1997 | famed Łódź | Bl. Op. Chirurgii Dziecięcej |  | NIE
lampa bezcieniowa | BHC-701/301 | T-8/3/31/010 | 970031 | 1997 | famed Łódź | Bl. Op. Chirurgii Dziecięcej |  | NIE
Lampa operacyjna | Henaulux 2004 Duo | T-8/3/31/012 | 9806316, 98061000 | 2000 | Heraus | Bl. Op. Chirurgii Dziecięcej |  | NIE
laparoskop | 3CCD HDTV | T-8/3/26/003 | IM130-0011 | 2010 | Rudolf | Bl. Op. Chirurgii Dziecięcej |  | 0,8m2 H=1,5m 80kg
Mikroskop operacyjny | OPMI-2 | T-8/3/14/002 | 678/1200 | 1981 | Zeiss | Bl. Op. Chirurgii Dziecięcej |  | NIE
Mikroskop operacyjny | OPNI PICO\ | T-8/3/14/013 | 6627104059 | 2008 | Zeiss | Bl. Op. Chirurgii Dziecięcej |  | 0,8m2 H=1,9m 120kg
Myjka ultradźwiekowa | Sonic 5 | T-8/1/16/005 | 1178/96 | 1996 | Polsonic | Bl. Op. Chirurgii Dziecięcej |  |  | 5kg
pompa artoskopowa | Irene | T-8/3/21/005 | 700170-V2 | 2008 | Medizin-technika | Bl. Op. Chirurgii Dziecięcej |  | 0,2x0,4x0,2m 3kg
rektoskop | Tubus | T-8/3/25/002 | nr kat 24913,(4,9) | 1999 | Storz | Bl. Op. Chirurgii Dziecięcej |  | 0,2x0,4x0,1m 3kg
ssak | Hospivak 350 | T-8/4/12/004 | 5621-155 | 2008 | Anmer | Bl. Op. Chirurgii Dziecięcej |  | 0,2x0,2x0,15m 3kg
ssak | Hospivak 350 | T-8/4/12/002 | 1582 | 2005 | Anmer | Bl. Op. Chirurgii Dziecięcej |  | 0,2x0,2x0,15m 3kg
ssak | SO-5 | T-8/4/12/006 | 0101/209/08 | 2008 | Ogarit | Bl. Op. Chirurgii Dziecięcej |  | 0,2m2 H=0,8m 8kg
ssak | VAN M2 | NI-A04475 | 2788 | 1987 | WAN Gdynia | Bl. Op. Chirurgii Dziecięcej |  | 0,2m2 H=0,8m 8kg
ssak | VAN M2 | NI-A04476 | 1998 | 1987 | WAN Gdynia | Bl. Op. Chirurgii Dziecięcej |  | 0,2m2 H=0,8m 8kg
Stabilizator | brak | T-8/4/17/005 | 686.430 | 2011 | SYNTHES | Bl. Op. Chirurgii Dziecięcej |  |  | 3kg
stół operacyjny | OPX200 | T-8/4/10/009 | 120858-739 | 1997 | Erbe | Bl. Op. Chirurgii Dziecięcej |  | 0,5x2x1m | 100kg
stół operacyjny | TYP 1011 | T-8/4/10/007 | 016-25 | 1985 | Medicor Węgry | Bl. Op. Chirurgii Dziecięcej |  | NIE
stół operacyjny | TYP 1011 | T-8/4/10/001 | 750033 | 1997 | Medicor Węgry | Bl. Op. Chirurgii Dziecięcej |  | NIE
videogastroskop | EG-290KP | T-8/1/16/009 | G124968 | 2013 | Pentax | Bl. Op. Chirurgii Dziecięcej |  | 0,6x0,4x0,15 4kg
videokolonoskop | EC-380FK2P | T-8/1/16/009 | G122297 | 2013 | Pentax | Bl. Op. Chirurgii Dziecięcej |  | 0,6x0,4x0,15 4kg
wiertarka chirurgiczna | Acculan GA647 | T-8/4/26/015 | 1185 | 2006 | Aesculap | Bl. Op. Chirurgii Dziecięcej |  | 0,05m2 | 3kg
wiertarka chirurgiczna | GA104 ELAN | T-8/4/26/006 | 535599 | 1976 | Aesculap | Bl. Op. Chirurgii Dziecięcej |  | 0,05m2 | 3kg
wiertarka chirurgiczna | Power Modul | T-8/4/26/019 | 5553 | 2011 | SYNTHES | Bl. Op. Chirurgii Dziecięcej |  | 0,05m2 | 3kg
wiertarka chirurgiczna | Stryker | T-8/4/26/004 | 97110193, 96120043 | 1999 | Stryker | Bl. Op. Chirurgii Dziecięcej |  | 0,05m2 | 3kg
wiertarka ortopedyczna | System 6 | T-8/4/26/017 | 727103793 | 2007 | Stryker | Bl. Op. Chirurgii Dziecięcej |  | 0,05m2 | 3kg
zestaw endoskopowy sztywny | Rigid set | T-8/1/28/002 | DA | 2009 | Storz | Bl. Op. Chirurgii Dziecięcej |  | 0,2m2 | 3kg
Zestaw rozwiertaków | brak | T-8/4/37/013 |  | 2011 | SYNTHES | Bl. Op. Chirurgii Dziecięcej |  |  | 2kg
Aparat RTG z ramieniem C | Siremobil Compact-L | T-8/1/14/020 | 32371 | 2014 | Siemens | Bl. Op. Chirurgii Urazowo- Ortopedycznej II |  | 2m3 | 460kg
Artroskop | 490BV | 00056/802 | 3276 | 1991 | Storz | Bl. Op. Chirurgii Urazowo- Ortopedycznej II |  | 0,25m2H=0,2 12kg
Artroskop | GN360 | 00562/802 | 002093 3023664 | 1998 | Aesculap | Bl. Op. Chirurgii Urazowo- Ortopedycznej II |  | 0,25m2H=0,2 12kg
Artroskop | SHAVER SE 5 | 00563/802 | 9551004HB | 1998 | Stryker | Bl. Op. Chirurgii Urazowo- Ortopedycznej II |  | 0,25m2H=0,2 12kg
Kolumna anestozjologiczna | Hanauport IL-Single | 00277/802 | 75973 | 1995 | Hareus | Bl. Op. Chirurgii Urazowo- Ortopedycznej II |  | NIE
konsola | TPS Plus | 00563/802 | 0510200163 | 2013 | Stryker | Bl. Op. Chirurgii Urazowo- Ortopedycznej II |  | 0,3x0,2x0,2m 2kg
kontener do sterylizacji wiertarki | MicroStop | NI-K05626 | 55-442-15-04 | 2014 | Medicom | Bl. Op. Chirurgii Urazowo- Ortopedycznej II |  |  | 1kg
Lampa operacyjna | Hanalux 2003/2004 | 00007/802 | 9207061 | 1992 | Heraus | Bl. Op. Chirurgii Urazowo- Ortopedycznej II |  | NIE
monitor | Endovision 538 typ D-7200 | 00056/802 | 3222 | 1999 |  | Bl. Op. Chirurgii Urazowo- Ortopedycznej II |  |  | 6kg
nagrywarka | RH487H | NI-G04150 | 107 INH 207 1025 | 2011 | LG | Bl. Op. Chirurgii Urazowo- Ortopedycznej II |  | 0,2m2H=0,2 2kg
Shawer do artroskopii | PS3500 EP | 00280/802 | 1261 | 1995 | Storz | Bl. Op. Chirurgii Urazowo- Ortopedycznej II |  | 0,2m2 2kg
ssak | BASIC 30 | 00420/802 | MS037.0115 | 2006 | MEDELA | Bl. Op. Chirurgii Urazowo- Ortopedycznej II |  | 0,2m2 H=0,8m 8kg
stół operacyjny | Saturn GE\ | 00289/802 | 3031180 | 1996 | Trumpf | Bl. Op. Chirurgii Urazowo- Ortopedycznej II |  | 0,5x2x1m | 100kg
stół operacyjny | typ | 00569/802 | 802-0330 | 1998 | Famed Żywiec | Bl. Op. Chirurgii Urazowo- Ortopedycznej II |  | NIE
wiertarka chirurgiczna | COMBILAN GA - 140 | 00170/802 | 001924-1978 | 1993 | Aesculap | Bl. Op. Chirurgii Urazowo- Ortopedycznej II |  | 0,05m2 | 3kg
wiertarka chirurgiczna | Acculan GA613 | NI-G03418 | 613 | 1999 | Aesculap | Bl. Op. Chirurgii Urazowo- Ortopedycznej II |  | 0,05m2 | 3kg
wiertarka chirurgiczna | ELAN E GA 148 | 00433/802 | 1294 | 1982 | Aesculap | Bl. Op. Chirurgii Urazowo- Ortopedycznej II |  | 0,05m2 | 3kg
wiertarka chirurgiczna | GA 620D | 00564/802 | 2402 | 1998 | Aesculap | Bl. Op. Chirurgii Urazowo- Ortopedycznej II |  | 0,05m2 | 3kg
wiertarka chirurgiczna | KOMBILAN GA 244 | 00560/802 | 4771 | 1998 | Aesculap | Bl. Op. Chirurgii Urazowo- Ortopedycznej II |  | 0,05m2 | 3kg
wiertarka ortopedyczna | pro 6200M | T-8/4/26/022 | LAA03546 | 2014 | Conmed Linvatec | Bl. Op. Chirurgii Urazowo- Ortopedycznej II |  | 0,05m2 | 3kg
Wyciąg Sokołowskiego | brak | NI-H04504 | BOT/12/05/00012 | 2012 |  | Bl. Op. Chirurgii Urazowo- Ortopedycznej II |  | 0,3m2H=1,5m 5kg
zasilacz regulowany opasek uciskowych | 30.0020.000 | T-8/4/20/005 | 214 | 2014 | CHM | Bl. Op. Chirurgii Urazowo- Ortopedycznej II |  | 0,1x0,1x0,3 2kg
Aparat do termoablacji wątroby | Cool Tip-CTRF-220 | T-8/2/25/005 | C5C179C | 2007 | Valleylab | Blok Op Chirurgii Ogólnej |  | 0,2m2 H=0,2m 8kg
dermatom | Zimmer | T-8/2/03/004 | S/N 2108CABN | 2008 | Zimmer | Blok Op Chirurgii Ogólnej |  | 0,1x0,1x0,3 2kg
Diatermia | Forceez- 8c | T-8/2/25/004 | F5H8236B | 2006 | Valleylab | Blok Op Chirurgii Ogólnej |  | 0,2m2 H=0,2m 8kg
Hak automatyczny | Mayo | T-8/5/43/001 | 4020 | 2011 | SYNTHES | Blok Op Chirurgii Ogólnej |  |  | 5kg
Lampa operacyjna | Xenion L+M+ | T-8/3/31/015 | 220005 D 0565, 220005 D 00564 | 2005 | Trumpf | Blok Op Chirurgii Ogólnej |  | NIE
laparoskop | Storz | T-8/3/26/001 | EJ 5985 | 2001 | Storz | Blok Op Chirurgii Ogólnej |  | 0,6m2 H=1,8m 60kg
stół operacyjny | TYP 1011 | T-8/4/10/006 | 016-26 | 1986 | Medicor Węgry | Blok Op Chirurgii Ogólnej |  | NIE
Zestaw narzędzi laparoskopowych | RZ | T-8/3/12/002 | numery katalogowe | 2012 | MEDIZINTECHNIK RZ GERMANY | Blok Op Chirurgii Ogólnej |  | 0,1x0,1x0,3 2kg
Diatermia | ICC - 350 | 00290/802 | 10128- 019 C-1026 | 1992 | Erbe | Blok Op Chirurgii Ogólnej II |  | 0,2m2 H=0,2m 8kg
Diatermia | GN - 350 | 00474/802 | 001922 | 1998 | Aesculap | Blok Op Chirurgii Ogólnej II |  | 0,2m2 H=0,2m 8kg
Insuflator | A5850 | 00258/802 | 029845/1028 | 1990 |  | Blok Op Chirurgii Ogólnej II |  | 0,2x0,3x0,1m 4kg
kamera | OTFS54 | 00258/802 | 7434991 | 1990 | Olympus | Blok Op Chirurgii Ogólnej II |  |  | 0,5 kg
Kolumna anestozjologiczna | Hanauport IL-Single | 00248/802 | 31515/4 | 1994 | Hareus | Blok Op Chirurgii Ogólnej II |  | NIE
Lampa operacyjna | Hanalux 2003/2004 | 00006/802 | 9306047 | 1991 | Heraus | Blok Op Chirurgii Ogólnej II |  | NIE
Laparolift | ORIGIN OMS -LA 100 | 00257/802 | 94L1267B296 | 1995 | ORIGIN MEDSYSTEM USA | Blok Op Chirurgii Ogólnej II |  | NIE
laparoskop | Aesculap | 00474/802 | brak | 1998 | Aesculap | Blok Op Chirurgii Ogólnej II |  | 0,6m2 H=1,8m 60kg
laparoskop | Olympus | 00258/802 | bd | 1990 | Olympus | Blok Op Chirurgii Ogólnej II |  | 0,6m2 H=1,8m 60kg
laparoskop | T1 -1300 | 00185/802 | 7400703 | 1991 | Olympus | Blok Op Chirurgii Ogólnej II |  | 0,6m2 H=1,8m 60kg
Myjka ultradźwiekowa | BRANSONIC 8510 | 00617/802 | 10018180 |  | ULTRA SONIC | Blok Op Chirurgii Ogólnej II |  |  | 5kg
Myjnia | S - 4656 | 00281/802 | 700500 | 1995 | Getinge | Blok Op Chirurgii Ogólnej II |  | NIE
Neuromonitor | NIM 3.0 | T-8/5/28/146 | 8253002 | 2014 | Medtronik | Blok Op Chirurgii Ogólnej II |  | 0,3x0,3 H=0,3m 3kg
stół operacyjny | TYP 1011 | 00213/802 | 018-49 | 1987 | Medicor Węgry | Blok Op Chirurgii Ogólnej II |  | NIE
Video | Grundig | 00258/802 | 141254 | 1990 | Grundig | Blok Op Chirurgii Ogólnej II |  | 0,3x0,4m H=0,15m 5 kg
Źródło światła | Orygin | 00258/802 | 94L1267B294 | 1990 | Orygin | Blok Op Chirurgii Ogólnej II |  | 0,3x0,3 H=0,1m 3kg
Źródło światła | typ OP972 | 00474/802 | 1847 | 1998 | Aesculap | Blok Op Chirurgii Ogólnej II |  | 0,3x0,3 H=0,1m 3kg
Aparat RTG z ramieniem C | Ziehm 8000 | T-8/1/14/018 | 80793 | 2012 | ZIEHM IMAGE | Blok Op Chirurgii Urazowo- Ortopedycznej |  | 2m3 460kg
Aparat uciskowy | SCD | T-8/4/33/002 | V1353436SX | 2014 | Covidien | Blok Op Chirurgii Urazowo- Ortopedycznej |  | 0,1x0,1x0,3 2kg
Artroskop | TPS typ 5100 | T-8/1/03/003 | 344039 | 2005 | Stryker | Blok Op Chirurgii Urazowo- Ortopedycznej |  | 0,6x0,6x1,5m 30kg
Diatermia | Forceez- 8c | T-8/2/25/003 | F5L8563B | 2006 | Valleylab | Blok Op Chirurgii Urazowo- Ortopedycznej |  | 0,2m2 H=0,2m 8kg
Lampa operacyjna | Xenion L/M | T-8/3/30/003 | XENM230006D0042, XENL230006D0041 | 2005 | Trumpf | Blok Op Chirurgii Urazowo- Ortopedycznej |  | NIE
nagrywarka | RH487H | NI-G04151 | 107 INJL O71020 | 2011 | LG | Blok Op Chirurgii Urazowo- Ortopedycznej |  | 0,3x0,4m H=0,15m 3 kg
Opaska uciskowa | Esmarc |  |  | 1999 |  | Blok Op Chirurgii Urazowo- Ortopedycznej |  | 0,1x0,1x0,3 2kg
Opaska uciskowa | Tourniquet 2500 | T-8/3/04/001 | 1201-27604 | 2012 |  | Blok Op Chirurgii Urazowo- Ortopedycznej |  | 0,1x0,1x0,3 2kg
optyka artroskopowa | optyka artroskopowa |  | 512959 | 2012 | Aesculap | Blok Op Chirurgii Urazowo- Ortopedycznej |  |  | 1kg
Piła oscylacyjna | Sagital | T-8/3/17/002 | 431501173 | 2005 | Stryker | Blok Op Chirurgii Urazowo- Ortopedycznej |  | 0,1x0,1x0,3 2kg
pompa artroskopowa | Irrigation Console 10K | T-8/3/21/002 | Se BBC25531 | 2006 | Conmed Linvatec | Blok Op Chirurgii Urazowo- Ortopedycznej |  | 0,1x0,1x0,3 2kg
Przystawka do stołu do artroskopii | Artoscopy | T-8/4/22/001 | 101592572 | 2012 | Trumpf | Blok Op Chirurgii Urazowo- Ortopedycznej |  |  | 20kg
przystawka do stołu do barku | Saturn 6 | T-8/4/22/001 | 101920045 | 2013 | Trumpf | Blok Op Chirurgii Urazowo- Ortopedycznej |  |  | 30kg
stół operacyjny | Saturn Select | T-8/4/22/001 | 101472013 | 2011 | Trumpf | Blok Op Chirurgii Urazowo- Ortopedycznej |  | 0,5x2mH=1m 120kg
stół ortopedyczny | SN 2 | T-8/4/10/008 | 32 | 1989 | Famed Żywiec | Blok Op Chirurgii Urazowo- Ortopedycznej |  | NIE
system haków automatycznych | LOT0806Z | T-8/4/37/015 | 100.060.060E | 2014 | Condor GmbH MedicalTechnik | Blok Op Chirurgii Urazowo- Ortopedycznej |  |  | 8kg
wiertarka chirurgiczna | System 5 | T-8/4/26/011 | 412800423 | 2004 | Stryker | Blok Op Chirurgii Urazowo- Ortopedycznej |  | 0,05m2 | 3kg
wiertarka ortopedyczna | Pro 6200 | T-8/4/26/012 | BBC90844 | 2007 | Conmed Linvatec | Blok Op Chirurgii Urazowo- Ortopedycznej |  | 0,05m2 | 3kg
wiertarka ortopedyczna | PRo 6202M | T-8/4/26/020 | LAA04762 | 2014 | Conmed Linvatec | Blok Op Chirurgii Urazowo- Ortopedycznej |  | 0,05m2 | 3kg
zestaw narzedzi do barku | RZ | T-8/4/37/014 | T-8/4/37/014 | 2013 | MEDIZINTECHNIK GERMANY | Blok Op Chirurgii Urazowo- Ortopedycznej |  |  | 10kg
dermatom | ELAM-E GA820 | 00259/802 | 3695 | 1995 | Aesculap | Blok Op. Chirurgii Plastycznej |  | 0,05m2 | 3kg
dermatom | ELAN GA 420 | 00568/802 | 8139 | 1998 | Aesculap | Blok Op. Chirurgii Plastycznej |  | 0,05m2 | 3kg
Diatermia | ICC - 200 | 00230/802 | 10128 - 002 A - 1053 | 1993 | Erbe | Blok Op. Chirurgii Plastycznej |  | 0,2m2 H=0,2m 8kg
Diatermia | BIPOLAR | 00336/802 | 10122 - 050 A - 1083 | 1997 | Erbe | Blok Op. Chirurgii Plastycznej |  | 0,2m2 H=0,2m 8kg
Diatermia | VIO300S | T-8/2/06/003 | 11321215 | 2012 | Erbe | Blok Op. Chirurgii Plastycznej |  | 0,2m2 H=0,2m 8kg
Kolumna anestozjologiczna | Hanauport IL-Single | 00276/802 | 75973 | 1995 | Hareus | Blok Op. Chirurgii Plastycznej |  | NIE
lampa czołowa | MedLED SAPPIRE | T-8/3/30/004 | 3591 | 2013 | KLS Martin | Blok Op. Chirurgii Plastycznej |  | 0,2x0,4x0,1m 3kg
Lampa operacyjna | Hanalux 2003/2004 | 00009/802 | 9107062 | 1992 | Heraus | Blok Op. Chirurgii Plastycznej |  | NIE
Lampa operacyjna | LO-05.0+LO-05.0 | 00652/802 | 00117 i 00118 | 2006 | Famed Żywiec | Blok Op. Chirurgii Plastycznej |  | NIE
Lampa operacyjna | LO-05.0+LO-05.0 | 00650/802 | 00112 i 00114 | 2006 | Famed Żywiec | Blok Op. Chirurgii Plastycznej |  | NIE
Mikroskop operacyjny | OME 5000 | 00060/802 | 6423 | 1993 | Olympus | Blok Op. Chirurgii Plastycznej |  | NIE
Myjnia | S - 4656 | 00282/802 | 700499 | 1995 | Getinge | Blok Op. Chirurgii Plastycznej |  | NIE
stół operacyjny | TYP 1011 | 00208/802 | 73/046 | 1973 | Medicor Węgry | Blok Op. Chirurgii Plastycznej |  | NIE
stół zabiegowy | SZ-01.5 | 00658/802 | 00277 | 2006 | Famed Żywiec | Blok Op. Chirurgii Plastycznej |  | 0,5x2m H=1m 40kg
stół zabiegowy | SZ-01.5 | 00660/802 | 00279 | 2006 | Famed Żywiec | Blok Op. Chirurgii Plastycznej |  | 0,5x2m H=1m 40kg
Aparat RTG z ramieniem C | ARCADIS Orbic 3D | T-8/1/14/021 | 24078 | 2014 | Siemens | Blok Op. Neurochirurgii |  | 2x1x2m 500kg
Aparat RTG z ramieniem C | OEC Series 7600 | T-8/1/13/013 | 79S442 | 1999 | GE Medical | Blok Op. Neurochirurgii |  | NIE
Aparat uciskowy | SCD | T-8/4/33/004 | V1353447SX | 2014 | Covidien | Blok Op. Neurochirurgii |  | 0,1x0,1x0,3 2kg
Aspirator cusa | Excel 8 | T-8/1/19/001 | U4L1982S | 2005 | Valleylab | Blok Op. Neurochirurgii |  | 0,2m2 H=0,2m 8kg
Cieplarka | CL-65 | T-8/1/38/001 | 320 | 1992 | ELKON ŁÓDŹ | Blok Op. Neurochirurgii |  | 0,2m2 H=0,6m 20kg
Diatermia | Forceez- 8c | T-8/2/25/001 | F3A6492B | 2003 | Valleylab | Blok Op. Neurochirurgii |  | 0,2m2 H=0,2m 8kg
Diatermia | GK50 | T-8/3/13/004 | 001903 | 1981 | Aesculap | Blok Op. Neurochirurgii |  | 0,2m2 H=0,2m 8kg
Diatermia | GN 300 | T-8/1/06/013 | SN 02509 | 1999 | Aesculap | Blok Op. Neurochirurgii |  | 0,2m2 H=0,2m 8kg
Diatermia | GN60/TB50 | T-8/1/06/010 | 1622 | 1994 | Aesculap | Blok Op. Neurochirurgii |  | 0,2m2 H=0,2m 8kg
głowica do aspiratora | Cusa Excel | T-8/1/19/001 | ET 4245 | 2007 | Unimax | Blok Op. Neurochirurgii |  | 0,2m2 H=0,2m 8kg
Kerison pneumatyczny | FK899R | T-8/2/47/001 | 3895 | 2012 | Aesculap | Blok Op. Neurochirurgii |  | 0,1x0,1x0,3 2kg
lampa bezcieniowa | BH 701 | T-8/3/31/011 | 910017 | 1991 | Famed Żywiec | Blok Op. Neurochirurgii |  | NIE
Lampa operacyjna | iLED5/iLED3 | T-8/3/31/017 | 100464210/100471419 | 2008 | Trumpf | Blok Op. Neurochirurgii |  | NIE
Mikroskop operacyjny | M-690 | T-8/3/14/004 | 104034 | 1988 | Leitz | Blok Op. Neurochirurgii |  | 0,8m2 H=1,9m 80kg
Mikroskop operacyjny | Moller Hi-R 1000 | T-8/3/4/012 | 148 | 2007 | Moller | Blok Op. Neurochirurgii |  | 0,8m2 H=1,9m 80kg
monitor do ciśnienia wewnątrzczaszkowego | PSO-3000 | T-8/5/28/147 | 14A01659 | 2014 | SOPHYSA FRANCJA | Blok Op. Neurochirurgii |  | 0,1x0,1x0,3 2kg
stół operacyjny | Alphamaquet 1150 | T-8/4/22/003 | 1369 | 2013 | Maquet | Blok Op. Neurochirurgii |  | 0,5x2x1m 130kg
stół operacyjny | Saturn Select L | T-8/4/10/015 | 100563177 | 2008 | Trumpf | Blok Op. Neurochirurgii |  | 0,5x2x1m 130kg
wiertarka neurochirurgiczna | Elan E GA 820 | T-8/4/26/003 | SN 005262 | 1996 | Aesculap | Blok Op. Neurochirurgii |  | 0,05m2 | 3kg
wiertarka neurochirurgiczna | Elan GA 140 | T-8/4/26/001 | 2229 | 1985 | Aesculap | Blok Op. Neurochirurgii |  | 0,05m2 | 3kg
wiertarka neurochirurgiczna | GD670 | T-8/4/26/016 | 1662 | 2008 | Aesculap | Blok Op. Neurochirurgii |  | 0,05m2 | 3kg
wiertarka neurochirurgiczna | MidasRex | T-8/4/26/021 | EC300 56532, EM200 12D0302 | 2012 | Medtronik | Blok Op. Neurochirurgii |  | 0,05m2 | 3kg
Cystoskop | RZ | T-8/1/34/003 | brak | 2010 | Magnus Medical | Blok Op. Urologii i Onkologii Urologicznej |  |  | 0,5kg
Diatermia | Forceez- 8c | T-8/2/25/006 | SF0K01635B | 2011 | Valleylab | Blok Op. Urologii i Onkologii Urologicznej |  | 0,2m2 H=0,2m 8kg
Diatermia | ICC 300 | 00642/802 | F 2514-10128 | 2007 | Erbe | Blok Op. Urologii i Onkologii Urologicznej |  | 0,2m2 H=0,2m 8kg
Dźwignia Albarama | 2- kanałowa |  | 27026Ef | 2000 | Storz | Blok Op. Urologii i Onkologii Urologicznej |  |  | 0,5kg
Lampa operacyjna | Hanalux 2003/2004 | 00008/802 | 9207060 | 1992 | Heraus | Blok Op. Urologii i Onkologii Urologicznej |  | NIE
Litotryptor | 27076A | 00166/802 | 8/81 | 1981 | Storz | Blok Op. Urologii i Onkologii Urologicznej |  |  | 0,5kg
Litotryptor pnematyczny | RZ - URO LITH | 00683/802 | 180108081603: 000710425 | 2008 | MEDIZINTECHNIK RZ GERMANY | Blok Op. Urologii i Onkologii Urologicznej |  |  | 0,5kg
Resektoskop | R-2 |  | 253-000-266 | 2000 | MEDIZINTECHNIK RZ GERMANY | Blok Op. Urologii i Onkologii Urologicznej |  |  | 0,5kg
Resektoskop | RZ | T-8/3/24/001 | 253-000-256 | 2010 | MEDIZINTECHNIK RZ GERMANY | Blok Op. Urologii i Onkologii Urologicznej |  |  | 0,5kg
Resektoskop | RZ | T-8/3/24/002 | 253-000-201 | 2013 | MEDIZINTECHNIK RZ GERMANY | Blok Op. Urologii i Onkologii Urologicznej |  |  | 0,5kg
Resektoskop | RZ | T-8/3/24/003 | 253-000-201 | 2014 | MEDIZINTECHNIK RZ GERMANY | Blok Op. Urologii i Onkologii Urologicznej |  |  | 0,5kg
stół operacyjny | TYP 1011 | 00212/802 | 012-43 | 1985 | Medicor Węgry | Blok Op. Urologii i Onkologii Urologicznej |  | NIE
Ureterenoskop | Ureterenoskop | 00686/802 | T483 | 2009 | MEDIZINTECHNIK RZ GERMANY | Blok Op. Urologii i Onkologii Urologicznej |  |  | 0,5kg
Ureterorenoskop | półgiętki | T-8/4/02/002 | 253-905-540 | 2013 | MEDIZINTECHNIK GERMANY | Blok Op. Urologii i Onkologii Urologicznej |  |  | 0,5kg
Uretrotom | OTIS | T-8/4/36/002 | 253-500-100.101,102 | 2013 | MEDIZINTECHNIK GERMANY | Blok Op. Urologii i Onkologii Urologicznej |  |  | 0,5kg
Zasilacz zimnego światła | typ 20112320 | NI-A35705 | GG5665 | 2006 |  | Blok Op. Urologii i Onkologii Urologicznej |  | 0,2x0,4x0,1m 3kg
zestaw do PCNL z generatorem | PCNL | NI-A36004 | 7000291 | 2000 | Olympus | Blok Op. Urologii i Onkologii Urologicznej |  |  | 1kg
Automatyczna myjka endoskopowa | INNOVEA E-2 | T-8/3/06/013 | 53527003 | 2009 | MMM Poland | Centralna Pracownia Endoskopii |  | 0,8x0,8x1m 60kg
Diatermia | ES300 | T-8/1/16/007 | 30198 | 2001 | Euromed | Centralna Pracownia Endoskopii |  | 0,2m2 H=0,2m 8kg
duenofiberoskop | FD34V | T-8/1/16/007 | 11275 | 2001 | Pentax | Centralna Pracownia Endoskopii |  | 0,6x0,4x0,15 4kg
Gastrofiberoskop | CLE-10 | T-8/2/23/001 | 7736509 | 1986 | Olympus | Centralna Pracownia Endoskopii |  | 0,6x0,4x0,15 4kg
Halogenowe źródło światła | BHC CLB-10 | T-8/4/45/004 | b.n. | 1986 | Olympus | Centralna Pracownia Endoskopii |  | 0,6x0,4x0,15 4kg
Kolonofiberoskop | CF30L | T-8/2/10/002 | 2511438 | 1995 | Olympus | Centralna Pracownia Endoskopii |  | 0,6x0,4x0,15 4kg
kolonoskop | FC-38FW2 | T-8/2/41/001 | A110252 | 2006 | Pentax | Centralna Pracownia Endoskopii |  | 0,6x0,4x0,15 4kg
myjka endoskopowa | SME - 2000 | dzierżawa | 547.2.072 | 2010 | BELIMED HYGIENE | Centralna Pracownia Endoskopii |  | 0,8x0,8x1m 60kg
rektoskop | OC 100 | T-8/3/25/001 | 812091 | 1981 | MEDEXPORT | Centralna Pracownia Endoskopii |  |  | 0,5kg
Sigmoidofiberoskop | CF-P20S | T-8/2/10/003 |  | 2000 | Olympus | Centralna Pracownia Endoskopii |  | 0,6x0,4x0,15 4kg
ssak | VAN M2 | NI-D02485 | 143 | 1997 | WAN Gdynia | Centralna Pracownia Endoskopii |  | 0,2m2 H=0,8m 8kg
videogastroskop | EG290Kp | T-8/1/16/008 | G122849 | 2010 | Pentax | Centralna Pracownia Endoskopii |  | 0,6x0,4x0,15 4kg
Cholangioskop | CMF B-20 | 00188/802 | 1110268 | 1991 | Olympus | Centralna Pracownia Endoskopowa II |  | 0,6x0,4x0,15 4kg
Diatermia | PSD - 10 | 00195/802 | 3023664 | 1992 | Olympus | Centralna Pracownia Endoskopowa II |  | 0,2m2 H=0,2m 8kg
Gastroskop -duodenoskop | TJF M20 | 00190/802 | 1000190 | 1991 | Olympus | Centralna Pracownia Endoskopowa II |  | 0,6x0,4x0,15 4kg
Kardiomonitor | TYP 8031 | 00132/802 | 8604161 | 1986 | Biazet | Centralna Pracownia Endoskopowa II |  | 0,3x0,4m H=0,3 5kg
klaszczyki endoskopowe | brak |  |  | 2008 |  | Centralna Pracownia Endoskopowa II |  |  | 0,5kg
myjka endoskopowa | AUTODESINFECTOR 2 | 00411/802 | 97240 | 1991 | Olympus | Centralna Pracownia Endoskopowa II |  | 0,8x0,8x1m 60kg
myjka endoskopowa | WD 420 | dzierżawa | 999939099060 | 2013 | Belamed | Centralna Pracownia Endoskopowa II |  | 0,8x0,8x1m 60kg
Myjka ultradźwiekowa | KS-2 | NI-A 28732 | 100398 | 2003 | Olympus | Centralna Pracownia Endoskopowa II |  | 10kg
narzędzia endoskopowe | brak |  |  | 2000 |  | Centralna Pracownia Endoskopowa II |  | 3kg
Pulsoksymetr | OXYSHUTTLE 2768432-103 | 00243/802 | P 00242 | 1994 | CRITICON | Centralna Pracownia Endoskopowa II |  | 0,2x0,3x0,1m 2kg
rektoskop | OC 100 | 00177/802 | 78102 | 1978 | MEDEXPORT | Centralna Pracownia Endoskopowa II |  |  | 0,5kg
ssak | VAN M2 | NI-A 30560 | 1328 | 1988 | WAN Gdynia | Centralna Pracownia Endoskopowa II |  | 0,2m2 H=0,8m 8kg
stół operacyjny | SJ 21 | 00216/802 | 1096 | 1988 | Famed Żywiec | Centralna Pracownia Endoskopowa II |  | 0,6x2x1m 50kg
Videoduodenoskop | TJF - 145 | 00387/802 | 2300551 | 2003 | Olympus | Centralna Pracownia Endoskopowa II |  | 0,6x0,4x0,15 4kg
videogastroskop | GIF - Q 145 | 00382/802 | 2304049 | 2003 | Olympus | Centralna Pracownia Endoskopowa II |  | 0,6x0,4x0,15 4kg
videogastroskop | GIF - Q 165 | T-8/1/16/010 | 2308267 | 2013 | Olympus | Centralna Pracownia Endoskopowa II |  | 0,6x0,4x0,15 4kg
videokolonoskop | CF - Q165 I | 00676/802 | 2801989 | 2008 | Olympus | Centralna Pracownia Endoskopowa II |  | 0,6x0,4x0,15 4kg
videokolonoskop | CF-Q165l | T-8/2/41/002 | 2103252 | 2012 | Olympus | Centralna Pracownia Endoskopowa II |  | 0,6x0,4x0,15 4kg
Videonasofiberoskop | ER-270FP | T-8/3/08/001 | 2Y114A050 | 2009 | Fujinon | Centralna Pracownia Endoskopowa II |  | 0,6x0,4x0,15 4kg
wózek endoskopowy | IMAGING TROLLEY TI -1300 | 00331/802 | 9799 | 1996 | Olympus | Centralna Pracownia Endoskopowa II |  | 0,6x0,6 H=1,5 20kg
wózek endoskopowy | WM-NP1 | T-8/2/41/002 | 21132052 | 2012 | Olympus | Centralna Pracownia Endoskopowa II |  | 0,6x0,6 H=1,5 20kg
Źródło światła | CLE - 145 | 00389/802 | 7301992 | 2003 | Olympus | Centralna Pracownia Endoskopowa II |  | 0,1x0,4x0,1 3kg
Źródło światła | CLE-165 | T-8/2/41/002 | 7111760 | 2012 | Olympus | Centralna Pracownia Endoskopowa II |  | 0,1x0,4x0,1 3kg
Źródło światła | CLK-4 typ 6423 | 00190/802 | 7417991 | 1991 | Olympus | Centralna Pracownia Endoskopowa II |  | 0,1x0,4x0,1 3kg
Myjnia | S 228 | T-8/3/06/002 | 73473 | 1997 | Getinge | Centralna Sterylizatornia | nie
Myjnia | S 228 | T-8/3/06/001,3 | 73471 | 1997 | Getinge | Centralna Sterylizatornia | nie
Sterylizator parowo- gazowy formaldehyd | GE 2612-2 | T-8/4/06/028 | 950479 i (79917011) | 1993 | Getinge | Centralna Sterylizatornia | nie
Sterylizator parowo- gazowy formaldehyd | GE 6612 | 00666/802 | 991150 | 1999 | Getinge | Centralna Sterylizatornia | nie
Suszarka | S-243 | T-8/4/09/003 | 23654 | 1997 | Getinge | Centralna Sterylizatornia | nie
Suszarka | S-363 | 00671/802 | 33218 | 1997 | Getinge | Centralna Sterylizatornia | nie
Zgrzewarka rolkowa | GS 57 1D | T-8/4/43/004 | 5705310069 | 2011 | Getinge | Centralna Sterylizatornia | nie
Zgrzewarka rolkowa | RS-120 | T-8/4/43/005 | 3202223/0100 | 2000 | Semigat | Centralna Sterylizatornia | nie
Aparat RTG z ramieniem C | Gold BV25 | T-8/1/13/011 | SBDS00003 fabr. 38233063 | 1998 | Philips | Centralny Blok Operacyjny | nie
Aparat uciskowy | SCD | T-8/4/33/006 | V1353314SX | 2014 | Covidien | Centralny Blok Operacyjny |  | 0,1x0,1x0,3 2kg
Aparat uciskowy | SCD | T-8/4/33/005 | V1353385SX | 2014 | Covidien | Centralny Blok Operacyjny |  | 0,1x0,1x0,3 2kg
bronchoskop | bd | 00439/802 | bd | 1987 | Storz | Centralny Blok Operacyjny |  | 0,6x0,4x0,15 4kg
Bronchoskop ezofagoskop | bd | 00431/802 | 277335 | 1980 | Storz | Centralny Blok Operacyjny |  | 0,6x0,4x0,15 4kg
Diatermia | ES300 | NI-A20836 | 0229712 | 1997 | Euromed | Centralny Blok Operacyjny |  | 0,2m2 H=0,2m 8kg
kamera ze sterownikiem | Telecam | T-8/2/45/001 | NY681598-P | 2011 | Storz | Centralny Blok Operacyjny |  | 0,3x0,3x0,1m 2kg
lampa bezcieniowa | Lumena H-500 | NI-G043276 |  | 1996 | famed Łódź | Centralny Blok Operacyjny |  | NIE
Lampa operacyjna | LO-05.0 | 00653/802 | 00113 | 2006 | Famed Żywiec | Centralny Blok Operacyjny |  | NIE
Lampa operacyjna | LO-05.0+LO-05.0 | 00651/802 | 00115 i 00116 | 2006 | Famed Żywiec | Centralny Blok Operacyjny |  | NIE
Lampa operacyjna | Lumana H-500 | NI-G 03276 | bd | 1999 | famed Łódź | Centralny Blok Operacyjny |  | NIE
laryngoskop operacyjny | Kleinsasser | T-8/5/42/002 | brak | 2011 | Storz | Centralny Blok Operacyjny |  |  | 5kg
Myjnia ultradźwiękowa | B 8210 | T-8/3/06/004 | 8210E-DTH | 1997 | Bransonic | Centralny Blok Operacyjny |  |  | 5kg
Piła kolankowa pistoletowa | ACCULAN II GA 633 | 00559/802 | 889 | 1998 | Aesculap | Centralny Blok Operacyjny |  | 0,2x0,2x0,1m 2kg
piła wgłębna | GB - 125 | 00199/802 | 7197 | 1993 | Aesculap | Centralny Blok Operacyjny |  | 0,2x0,2x0,1m 2kg
ssak | BASIC 30 | 00643/802 | 1059595 | 1997 | MEDELA | Centralny Blok Operacyjny |  | 0,2m2 H=0,8m 8kg
ssak | BASIC 30 | 00448/802 | 1047538 | 2003 | MEDELA | Centralny Blok Operacyjny |  | 0,2m2 H=0,8m 8kg
stół operacyjny | TYP 1011 | 00209/802 | 73/045 | 1973 | Medicor Węgry | Centralny Blok Operacyjny |  | NIE
stół zabiegowy | SZ-01.5 | 00659/802 | 00278 | 2006 | Famed Żywiec | Centralny Blok Operacyjny |  | 0,6x2x1m 50kg
Zestaw do endoskopii ucha | bd | 00453/802 | bd |  | Storz | Centralny Blok Operacyjny |  |  | 5kg
Źródło światła | GG5665 | T-8/5/42/002 |  |  | Storz | Centralny Blok Operacyjny |  | 0,3x0,3x0,1m 2kg
aparat do znieczulania | Aespire/CAM | T-8/1/05/005 | AMXL01200 | 2007 | Datex Ohmeda | Dział Anestezjologii i Intensywnej Terapii A |  | 0,8x0,8x1,5m 80kg
aparat do znieczulania | Aestiva 5/7100 | T-8/1/05/001 | AMVLE 00157 | 2001 | Datex Ohmeda | Dział Anestezjologii i Intensywnej Terapii A |  | 0,8x0,8x1,5m 80kg
aparat do znieczulania | S/5 Aespire/5 | T-8/1/05/009 | AMXN00912 | 2009 | Datex Ohmeda | Dział Anestezjologii i Intensywnej Terapii A |  | 0,8x0,8x1,5m 80kg
Aparat Rentgenowski | Visitor AR30 | T-8/1/13/017 | 10010378 | 2010 | Villa Sistemi Medicali Italy | Dział Anestezjologii i Intensywnej Terapii A |  | 0,8x0,8x1,5m 480kg
Defibrylator | Lifepak 20 | T-8/2/01/013 | 31134926 | 2003 | Physio control | Dział Anestezjologii i Intensywnej Terapii A |  | 0,3x0,4m H=0,3 5kg
Kardiomonitor | cardiocap 5 | T-8/1/05/001 | FBUE 00067 | 2001 | Datex | Dział Anestezjologii i Intensywnej Terapii A |  | 0,3x0,4m H=0,3 5kg
Kardiomonitor | diascope | T-8/1/05/002 | 12113062 | 2001 | Datex Ohmeda | Dział Anestezjologii i Intensywnej Terapii A |  | 0,3x0,4m H=0,3 5kg
Kardiomonitor | F-CM1 | T-8/1/05/005 | 63032297 | 2007 | Datex Ohmeda | Dział Anestezjologii i Intensywnej Terapii A |  | 0,3x0,4m H=0,3 5kg
moduł kapnografii | E-CAiOV-00 |  | 6505815 | 2009 |  | Dział Anestezjologii i Intensywnej Terapii A |  | 0,1x0,1x 0,05 0,5kg
monitor anestetyczny | CAM | T-8/1/05/005 | 6303297 | 2007 | Datex Ohmeda | Dział Anestezjologii i Intensywnej Terapii A |  | 0,3x0,4m H=0,3 5kg
monitor anestetyczny | S/5 CAM | T-8/1/05/009 | 6468640 | 2009 | Datex Ohmeda | Dział Anestezjologii i Intensywnej Terapii A |  | 0,3x0,4m H=0,3 5kg
Parownik | Delta |  | D01080608 | 2010 | Penlon | Dział Anestezjologii i Intensywnej Terapii A |  | 02x0,3x0,2m 5kg
Parownik | Delta |  | D0901663 | 2010 | Penlon | Dział Anestezjologii i Intensywnej Terapii A |  | 02x0,3x0,2m 5kg
Parownik | Tec 7 (sewo) | T-8/1/05/009 | BEJN04131 | 2009 | Datex Ohmeda | Dział Anestezjologii i Intensywnej Terapii A |  | 02x0,3x0,2m 5kg
aparat do znieczulania | Aespire/5 typ 7100 | T-8/1/05/004 | AMXK01612 | 2006 | Datex Ohmeda | Dział Anestezjologii i Intensywnej Terapii ''G'' |  | 0,8x0,8x1,5m 80kg
aparat do znieczulania | Dameca | T-8/1/09/010,11 | 9548010 | 1997 | Dameca | Dział Anestezjologii i Intensywnej Terapii ''G'' |  | 0,8x0,8x1,5m 80kg
aparat do znieczulania | Excel 210SE | T-8/1/09/012 | AMA 05906 | 1998 | Datex Ohmeda | Dział Anestezjologii i Intensywnej Terapii ''G'' |  | 0,8x0,8x1,5m 80kg
aparat do znieczulania | Falkon | T-8/1/05/002 | 110023 | 2001 | Anmedic | Dział Anestezjologii i Intensywnej Terapii ''G'' |  | 0,8x0,8x1,5m 80kg
aparat do znieczulania | S/5 Aespire/5 | T-8/1/05/008 | AMXN00792 | 2009 | Datex Ohmeda | Dział Anestezjologii i Intensywnej Terapii ''G'' |  | 0,8x0,8x1,5m 80kg
aparat do znieczulania | S/5 Aespire/5 7900 | T-8/1/05/006 | AUCK00974 | 2006 | Datex Ohmeda | Dział Anestezjologii i Intensywnej Terapii ''G'' |  | 0,8x0,8x1,5m 80kg
Kardiomonitor | S/5 CAM | T-8/1/05/008 | 6548228 | 2009 | Datex Ohmeda | Dział Anestezjologii i Intensywnej Terapii ''G'' |  | 0,3x0,4m H=0,3 5kg
moduł gazowy | M-COV |  | 4070552 | 2007 | Datex Ohmeda | Dział Anestezjologii i Intensywnej Terapii ''G'' |  | 0,1x0,1x 0,05 0,5kg
moduł kapnografii | E-CAIO-00 | T-8/1/05/006 | 6208106 | 2006 | Datex | Dział Anestezjologii i Intensywnej Terapii ''G'' |  | 0,1x0,1x 0,05 0,5kg
monitor anestetyczny | 5250 RGM | T-8/1/09/012 | 1685 | 1998 | Datex Ohmeda | Dział Anestezjologii i Intensywnej Terapii ''G'' |  | 0,3x0,4m H=0,3 5kg
monitor anestetyczny | Capnomac Ultima | T-8/1/09/010,11 | 348975 | 1997 | Dameca | Dział Anestezjologii i Intensywnej Terapii ''G'' |  | 0,3x0,4m H=0,3 5kg
monitor anestetyczny | F-CM1 | T-8/1/05/004 | 6215439 | 2006 | Datex Ohmeda | Dział Anestezjologii i Intensywnej Terapii ''G'' |  | 0,3x0,4m H=0,3 5kg
monitor anestetyczny | S/5 CAM | T-8/1/05/004 | 6150453 | 2006 | Datex Ohmeda | Dział Anestezjologii i Intensywnej Terapii ''G'' |  | 0,3x0,4m H=0,3 5kg
monitor anestetyczny | S/5 CAM | T-8/1/05/006 | 6215485 | 2006 | Datex Ohmeda | Dział Anestezjologii i Intensywnej Terapii ''G'' |  | 0,3x0,4m H=0,3 5kg
Parownik | Delta |  | DO801289 | 2010 | Penlon | Dział Anestezjologii i Intensywnej Terapii ''G'' |  | 02x0,3x0,2m 5kg
Parownik | Delta |  | DO602335 | 2010 | Penlon | Dział Anestezjologii i Intensywnej Terapii ''G'' |  | 02x0,3x0,2m 5kg
Parownik | Delta |  | DO401438 | 2010 | Penlon | Dział Anestezjologii i Intensywnej Terapii ''G'' |  | 02x0,3x0,2m 5kg
Parownik | Delta |  | D1100475 | 2010 | Penlon | Dział Anestezjologii i Intensywnej Terapii ''G'' |  | 02x0,3x0,2m 5kg
Parownik | Tec 7 (halotan) | T-8/1/05/006 | BEFK00478 | 2006 | Datex Ohmeda | Dział Anestezjologii i Intensywnej Terapii ''G'' |  | 02x0,3x0,2m 5kg
Parownik | Tec 7 (sewo) |  | 031939 | 2000 | Datex Ohmeda | Dział Anestezjologii i Intensywnej Terapii ''G'' |  | 02x0,3x0,2m 5kg
Parownik | Tec 7 (sewo) |  | BEJN04049 | 2009 | Datex Ohmeda | Dział Anestezjologii i Intensywnej Terapii ''G'' |  | 02x0,3x0,2m 5kg
Parownik | Vapor Sevo |  | ARPB 0756 | 2010 | Drager | Dział Anestezjologii i Intensywnej Terapii ''G'' |  | 02x0,3x0,2m 5kg
pompa strzykawkowa | typ 8714827 | NI-B00017 | 42778 | 2000 | B/Braun | Dział Anestezjologii i Intensywnej Terapii ''G'' |  | 0,1x0,25x0,1m 2 kg
pompa strzykawkowa | typ 8714827 |  | 15055 | 2004 | B/Braun | Dział Anestezjologii i Intensywnej Terapii ''G'' |  | 0,1x0,25x0,1m 2 kg
pompa strzykawkowa | typ 8714827 | NI-B000137 | 101476 | 2006 | B/Braun | Dział Anestezjologii i Intensywnej Terapii ''G'' |  | 0,1x0,25x0,1m 2 kg
ssak | VAN M2 | NI-A02559 | 3823 | 1981 | WAN Gdynia | Dział Anestezjologii i Intensywnej Terapii ''G'' |  | 0,2m2 H=0,8m 8kg
aparat do znieczulania | BleaseSirius, Ultraview SL2700 91387-27 | T-8/1/05/010 | SIRI-005694 | 2013 | SPACE LABS MEDICAL USA | Dział Anestezjologii i Intensywnej Terapii II |  | 0,8x0,8x1,5m 80kg
aparat do znieczulania | BleaseSirius, Ultraview SL2700 91387-27 | T-8/1/05/011 | SIRI-005695 | 2013 | SPACE LABS MEDICAL USA | Dział Anestezjologii i Intensywnej Terapii II |  | 0,8x0,8x1,5m 80kg
aparat do znieczulania | Dameca | 00247/802 | 9448001 | 1993 | Dameca | Dział Anestezjologii i Intensywnej Terapii II |  | 0,8x0,8x1,5m 80kg
aparat do znieczulania | Excel 210SE | 00469/802 | AMA 05910 | 1998 | Datex Ohmeda | Dział Anestezjologii i Intensywnej Terapii II |  | 0,8x0,8x1,5m 80kg
aparat do znieczulania | Excel 210SE | 00572/802 | AMAB 00544 1002908700 | 1998 | Datex Ohmeda | Dział Anestezjologii i Intensywnej Terapii II |  | 0,8x0,8x1,5m 80kg
aparat do znieczulania | Fabius 02 08 | 00674/802 | 11456 | 2000 | Drager | Dział Anestezjologii i Intensywnej Terapii II |  | 0,8x0,8x1,5m 80kg
aparat do znieczulania | Fabius GS | T-8/1/05/003 | 11724 | 2003 | Drager | Dział Anestezjologii i Intensywnej Terapii II |  | 0,8x0,8x1,5m 80kg
aparat do znieczulania | SULLA 909 | 00449/802 | ARHH 0037 / 11477 | 1993 | Drager | Dział Anestezjologii i Intensywnej Terapii II |  | 0,8x0,8x1,5m 80kg
aparat do znieczulania | Tycjan | T-8/1/09/008 | 90217/94 | 1994 | Ampolmed Europe | Dział Anestezjologii i Intensywnej Terapii II |  | 0,8x0,8x1,5m 80kg
Kardiomonitor | 78352C | 00572/802 | 3718G22862 | 1998 | Hawllet Packard | Dział Anestezjologii i Intensywnej Terapii II |  | 0,3x0,4m H=0,3 5kg
Kardiomonitor | FX2000 | T-8/2/40/059 | 708 | 2003 | Emtel | Dział Anestezjologii i Intensywnej Terapii II |  | 0,3x0,4m H=0,3 5kg
Kardiomonitor | iPM9800 | T-8/5/27/121 | DM-08002881 | 2010 | Mindray | Dział Anestezjologii i Intensywnej Terapii II |  | 0,3x0,4m H=0,3 5kg
Kardiomonitor | iPM9800 | T-8/5/27/120 | DM-08002880 | 2010 | Mindray | Dział Anestezjologii i Intensywnej Terapii II |  | 0,3x0,4m H=0,3 5kg
Kardiomonitor | Qube A 91390 | T-8/5/28/144 | 1390-103956 | 2014 | Lifemed | Dział Anestezjologii i Intensywnej Terapii II |  | 0,3x0,4m H=0,3 5kg
monitor | TOF-WATCH | T-8/1/05/010 | 28-2011042 | 2013 | SPACE LABS MEDICAL USA | Dział Anestezjologii i Intensywnej Terapii II |  | 0,3x0,4m H=0,3 5kg
monitor | TOF-WATCH | T-8/1/05/011 | 28-2011041 | 2013 | SPACE LABS MEDICAL USA | Dział Anestezjologii i Intensywnej Terapii II |  | 0,3x0,4m H=0,3 5kg
monitor anestetyczny | SL2700 | T-8/1/05/010 | 1387-108189 | 2013 | SPACE LABS MEDICAL USA | Dział Anestezjologii i Intensywnej Terapii II |  | 0,3x0,4m H=0,3 5kg
monitor anestetyczny | SL2700 | T-8/1/05/011 | 1387-109962 | 2013 | SPACE LABS MEDICAL USA | Dział Anestezjologii i Intensywnej Terapii II |  | 0,3x0,4m H=0,3 5kg
Parownik | Delta |  | D12080288 | 2010 | Penlon | Dział Anestezjologii i Intensywnej Terapii II |  | 02x0,3x0,2m 5kg
Parownik | Delta |  | D12080272 | 2010 | Penlon | Dział Anestezjologii i Intensywnej Terapii II |  | 02x0,3x0,2m 5kg
Parownik | Delta |  | D0801321 | 2010 | Penlon | Dział Anestezjologii i Intensywnej Terapii II |  | 02x0,3x0,2m 5kg
Parownik | Delta |  | D0801292 | 2010 | Penlon | Dział Anestezjologii i Intensywnej Terapii II |  | 02x0,3x0,2m 5kg
Parownik | Delta |  | D05080674 | 2010 | Penlon | Dział Anestezjologii i Intensywnej Terapii II |  | 02x0,3x0,2m 5kg
Parownik | Delta |  | D0602339 | 2010 | Penlon | Dział Anestezjologii i Intensywnej Terapii II |  | 02x0,3x0,2m 5kg
Parownik | Vapor | T-8/1/05/010 | VAP-117681 | 2013 | SPACE LABS MEDICAL USA | Dział Anestezjologii i Intensywnej Terapii II |  | 02x0,3x0,2m 5kg
Parownik | Vapor | T-8/1/05/011 | 117682 | 2013 | SPACE LABS MEDICAL USA | Dział Anestezjologii i Intensywnej Terapii II |  | 02x0,3x0,2m 5kg
Parownik | Vapor Sevo |  | ARPB0740 | 2010 | Drager | Dział Anestezjologii i Intensywnej Terapii II |  | 02x0,3x0,2m 5kg
Aparat EEG | Digi Track | T-8/1/04/019 | 20709476 | 2007 | Medelec | Dział Elektrodiagnostyki |  | 0,6x0,8x1,5m 30kg
Aparat EMG | Keypoint GT | T-8/1/15/003 | 30378 | 2012 | Medtronik | Dział Elektrodiagnostyki |  | 0,6x0,8x1,5m 30kg
Aparat EMG | Keypoint XP | T-8/1/15/002 | 21624 | 2007 | Medtronik | Dział Elektrodiagnostyki |  | 0,6x0,8x1,5m 30kg
aparat do krioterapii | KRIOPOL R - 26 | 00244/802 | 48511 / 94 | 1994 | KRIOMEDPOL | Dział Rehabilitacji |  | 0,4x0,4x 0,8m 20 kg
aparat do masażu | Akwawibron | NI-A00465 | brak | 2000 |  | Dział Rehabilitacji |  |  | 0,5kg
aparat do ultradźwięków | BTL-4000 | T-8/1/18/001 | 4000-0286274 | 2008 | BTL Polska Sp. z.o.o. | Dział Rehabilitacji |  | 0,1x0,3x0,4m 4kg
curapuls | typ 670 | T-8/1/36/001 | 7102 | 1997 | Enraf Nonius | Dział Rehabilitacji |  | 0,1x0,3x0,4m 4kg
diadynamic | DD 6 | T-8/2/07/001 | 9525 | 1989 | Ridian | Dział Rehabilitacji |  | 0,1x0,3x0,4m 4kg
diadynamic | Stymat 200 | NI-A00468 | 75097 | 1997 | famed Łódź | Dział Rehabilitacji |  | 0,1x0,3x0,4m 4kg
diadynamic | Stymat 200 | NI-A00469 | 80786 | 1986 | famed Łódź | Dział Rehabilitacji |  | 0,1x0,3x0,4m 4kg
diatronic | DT-7B | NI-A00480 | 804 | 1987 | Elektronic Otwock | Dział Rehabilitacji |  | 0,1x0,3x0,4m 4kg
galwanostymulator | S-110 | NI-A00481 | BRAK | 1979 | famed Łódź | Dział Rehabilitacji |  | 0,1x0,3x0,4m 4kg
galwatronic | GT-1C | NI-A00482 | 308 | 1997 | Elektronic Otwock | Dział Rehabilitacji |  | 0,1x0,3x0,4m 4kg
interdynamic | ID-4C | NI-A00541 | 1255 | 1997 | Elektronic Otwock | Dział Rehabilitacji |  | 0,1x0,3x0,4m 4kg
lampa kwarcowa | VT-400 | NI-A00487 | 76127 | 1976 | famed Łódź | Dział Rehabilitacji |  | 0,5x0,5x1,5m 10kg
lampa kwarcowa UV i IR | SUNLAMP Professional BS | T-8/3/38/001 | 8029 | 2008 | JELOSI | Dział Rehabilitacji |  | 0,5x0,5x1,5m 10kg
lampa solux | LSC | NI-A00492 | 1297 | 1981 | Zalimp | Dział Rehabilitacji |  | 0,5x0,5x1,5m 5kg
lampa solux | LSC | NI-A00491 | 171/78 | 1978 | Zalimp | Dział Rehabilitacji |  | 0,5x0,5x1,5m 5kg
lampa solux | LSC | NI-A00493 | 209 | 1986 | Zalimp | Dział Rehabilitacji |  | 0,5x0,5x1,5m 5kg
lampa solux | LSC | NI-A00494 |  | 1987 | Zalimp | Dział Rehabilitacji |  | 0,5x0,5x1,5m 5kg
lampa solux | LSC | NI-A00489 | 601/79 | 1979 | Zalimp | Dział Rehabilitacji |  | 0,5x0,5x1,5m 5kg
lampa solux kolumnowa | LS-K | NI-C00492 | 03/07 | 2007 | Zalimp | Dział Rehabilitacji |  | 0,5x0,5x1,5m 10kg
laser | CLT-1202 | T-8/3/03/001 | 17/02R | 1997 | Centrum Techniki Laserowej | Dział Rehabilitacji |  | 0,3x0,3x0,1m 2kg
magnetronic | BTL-4000 | T-8/3/45/002 | 4000-0288874 | 2008 | BTL Polska Sp. z.o.o. | Dział Rehabilitacji |  | 0,1x0,3x0,4m 4kg
magnetronic | MF-10 | T-8/3/45/006 | 914 | 1997 | Elektronic Otwock | Dział Rehabilitacji |  | 0,1x0,3x0,4m 4kg
pulsotronic | ST-5D | T-8/3/46/001 | 596 | 1997 | Elektronic Otwock | Dział Rehabilitacji |  | 0,1x0,3x0,4m 4kg
Rotor | BRAK | NI-A00526 | BRAK | 2000 | ARKUS | Dział Rehabilitacji |  |  | 2kg
Rotor | BRAK | NI-A00525 | BRAK | 2000 | ARKUS | Dział Rehabilitacji |  |  | 2kg
Rower treningowy | brak | NI-A00518 | brak | 2000 |  | Dział Rehabilitacji |  | 0,5x1x1m 15kg
Rower treningowy | brak | NI-A00517 |  | 2000 |  | Dział Rehabilitacji |  | 0,5x1x1m 15kg
Rower treningowy | brak | NI-A001515 |  | 2000 |  | Dział Rehabilitacji |  | 0,5x1x1m 15kg
Rower treningowy | brak | NI-A00519 | brak | 2000 |  | Dział Rehabilitacji |  | 0,5x1x1m 15kg
Rower treningowy | brak | NI-A00516 |  | 2000 |  | Dział Rehabilitacji |  | 2x2x2m 20kg
skaner | CLT-1202s | T-8/3/03/002 | 6302S/97 | 1997 | Centrum Techniki Laserowej | Dział Rehabilitacji |  | 0,1x0,2x0,1m 1kg
Sonomatic | SX 3A | T-8/4/15/001 | 3119 | 1989 | Ridian | Dział Rehabilitacji |  | 0,1x0,3x0,4m 4kg
stół do masażu | SME-1 | T-8/4/14/006 | 97110102 | 1997 | OPIW OPOLE | Dział Rehabilitacji |  | 0,5x2x1m 20kg
stół do masażu | SME-1 | T-8/4/14/005 | brak | 1997 | OPIW OPOLE | Dział Rehabilitacji |  | 0,5x2x1m 20kg
Stół rehabilitacyjny | SRA-3.0 | NI-A00538 | 07110105 | 2000 |  | Dział Rehabilitacji |  | 0,5x2x1m 20kg
Stół rehabilitacyjny | SRA-3.0 | NI-A00539 | brak | 2000 |  | Dział Rehabilitacji |  | 0,5x2x1m 20kg
Szafka przewoźna | MED. | NI-A00652 |  | 1989 | Elektronic Otwock | Dział Rehabilitacji |  | NIE
terapuls | GS -200 | NI-A00473 | 81075 | 1980 | famed Łódź | Dział Rehabilitacji |  | 0,5x1x1m 20kg
Ugul | ugul | NI-A34932 |  | 1997 |  | Dział Rehabilitacji |  | 2x2x2m 20kg
Ugul | ugul | NI-A00498 | brak | 1997 |  | Dział Rehabilitacji |  | 2x2x2m 20kg
ultraton | D-200 | NI-A00544 | 80116 | 1980 | famed Łódź | Dział Rehabilitacji |  | 0,1x0,3x0,4m 4kg
zestaw do trakcji kręgosłupa | ITV100 | T-8/4/14/002 | T30180 | 1997 | Cosmogamma | Dział Rehabilitacji |  | 2x2x2m 20kg
Aparat EKG | BTL-08 MT Plus | T-8/1/27/034 | 073P-B-00719 | 2012 | BTL Polska Sp. z.o.o. | Izba Przyjęć Ostrych |  | 0,1x0,3x0,4m 4kg
Aparat EKG | BTL-08 MT Plus | T-8/1/27/033 | 073P-B-00695 | 2012 | BTL Polska Sp. z.o.o. | Izba Przyjęć Ostrych |  | 0,1x0,3x0,4m 4kg
Aparat EKG | MAC 500 | 00392/802 | 500007291 | 2004 | GE Medical | Izba Przyjęć Ostrych |  | 0,1x0,3x0,4m 4kg
Aparat EKG | Mr. Silver v.002 | T-8/1/27/026 | 94/10 | 2010 | Aspel | Izba Przyjęć Ostrych |  | 0,1x0,3x0,4m 4kg
Defibrylator | RESPONDER 1000 | 00393/802 | 101126746 | 2004 | GE Medical | Izba Przyjęć Ostrych |  | 0,3x0,4m H=0,3 5kg
Deska ortopedyczna | IRON DUCK typ ULTRA _ VUR | 00398/802 | brak | 2005 | MED.-LINE | Izba Przyjęć Ostrych |  | 0,4x2x0,05m 3kg
Deska ortopedyczna | IRON DUCK typ ULTRA _ VUR | 00418/802 | brak | 2006 | MED.-LINE | Izba Przyjęć Ostrych |  | 0,4x2x0,05m 3kg
Inhalator | Pari Master | 00460/802 | EAO166 | 2003 | SECURA | Izba Przyjęć Ostrych |  | 0,2x0,2m H=0,2 2kg
lampa bezcieniowa | BHW 302P | 00438/802 | 45 | 2000 | Famed Żywiec | Izba Przyjęć Ostrych |  | NIE
Lampa operacyjna | BH 500 | 00004/802 | 890057 | 1989 | PZO Warszawa | Izba Przyjęć Ostrych |  | NIE
Łóżko Egertona | LE-08.8 | T-8/3/35/021 | 306/000081 | 2006 | Famed Żywiec | Izba Przyjęć Ostrych |  | NIE
Łóżko Egertona | LE-08.8 | T-8/3/35/030 | 306/000085 | 2006 | Famed Żywiec | Izba Przyjęć Ostrych |  | NIE
Piła do gipsu | 04-0265 | NI-A30173 | 087 | 1994 | CHM | Izba Przyjęć Ostrych |  | 0,15x04x0,15m 3kg
Piła do gipsu | Delphin/Stopler | NI-A30172 | 280220133 | 1995 | Stopler | Izba Przyjęć Ostrych |  | 0,15x04x0,15m 3kg
Piła do gipsu | GP024 | NI-A30170 | 11032 | 1993 | Aesculap | Izba Przyjęć Ostrych |  | 0,15x04x0,15m 3kg
ssak | VAN M2 | NI-A30556 | 1568 | 1988 | WAN Gdynia | Izba Przyjęć Ostrych |  | 0,2m2 H=0,8m 8kg
ssak | WAN | NI-A30561 | 1331 | 1990 | LFW Lublin | Izba Przyjęć Ostrych |  | 0,2m2 H=0,8m 8kg
ssak | WAN | NI-A30562 | 7872 | 1990 | LFW Lublin | Izba Przyjęć Ostrych |  | 0,2m2 H=0,8m 8kg
stół do badań | US B 04 | 00481/802 | brak | 1999 |  | Izba Przyjęć Ostrych |  | 0,5x2x1m 60kg
stół operacyjny | SO-10 | 00483/802 | 0299/00095 | 1995 | Famed Żywiec | Izba Przyjęć Ostrych |  | 0,5x2x1m 60kg
waga lekarska | WL 150 | NI-A34977 | 5545 | 1990 | MEDOSS | Izba Przyjęć Ostrych |  | 0,3x0,3m H=1,5m 20kg
waga lekarska | WL 150 | NI-A34986 | 88978 | 1974 | MEDOSS | Izba Przyjęć Ostrych |  | 0,3x0,3m H=1,5m 20kg
Wózek do przewożenia chorych | MOBILO PLUS WU-05 | 00396/802 | brak | 2005 | FAMED/STOLTER | Izba Przyjęć Ostrych |  | 0,5x2x1m 30kg
Wózek do przewożenia chorych | MOBILO PLUS WU-05 | 00397/802 | brak | 2005 | FAMED/STOLTER | Izba Przyjęć Ostrych |  | 0,5x2x1m 30kg
Wyciąg Sokołowskiego | brak | NI-A20044 | brak | 1999 |  | Izba Przyjęć Ostrych |  |  | 5kg
GAMMACAMERA | Nucline Dynacamera DC4/15 typ 882696 | 00100/802 | 227849/AP81132 | 1977 | MEDISO | Medycyna Nuklearna |  | NIE
GAMMACAMERA | Nucline TH-33 |  | TH-411223-33 | 2015 | MEDISO | Medycyna Nuklearna |  | przewiezie MEDISO
Kalibrator | ROBOTON M 27013 | 00099/802 | 91066 | 1990 | DDR | Medycyna Nuklearna |  |  | 2kg
Komputer | HerkulesLine | 00100/802 | HL031753 | 2010 | Mediso Polska | Medycyna Nuklearna |  |  | 10kg
Komputer | MASTER GM 42 | 00100/802 |  | 1998 | JVC | Medycyna Nuklearna |  |  | 10kg
Komputer | NUCLINE | 00100/802 | AP-81132 | 1998 | MEDISO | Medycyna Nuklearna |  |  | 5kg
Monitor skażeń radioaktywnych | EKO C | 00613/802 | 932/07 | 2007 | POLON-EKOLAB | Medycyna Nuklearna |  |  | 2kg
monitor Studio Works | 57 | 00100/802 | 710KG01508 | 1997 | LG | Medycyna Nuklearna |  |  | 3kg
monitor SYNC MASTER 17 | CFA 7689L | 00100/802 | H3LDA00354 | 1991 | Samsung | Medycyna Nuklearna |  |  | 3kg
waga lekarska | WL 150 | NI-A34981 | 509024 | 1990 | MEDOSS | Medycyna Nuklearna |  | 0,3x0,3m H=1,5m 20kg
Aparat EKG | BTL-08 MT Plus | T-8/1/27/030 | 073P-B-00774 | 2012 | BTL Polska Sp. z.o.o. | Oddział Anestezjologii i Intensywnej Tearpii II |  | 0,1x0,3x0,4m 4kg
Aparat Rentgenowski | DYNARAD HF 110A | 00576/802 | 0747 | 1995 | DEER PARK USA | Oddział Anestezjologii i Intensywnej Tearpii II |  | NIE
Defibrylator | Cardio Aid | 00293/802 | 10989776 | 1993 | S&W | Oddział Anestezjologii i Intensywnej Tearpii II |  | 0,3x0,4m H=0,3 5kg
Defibrylator | Cardio Aid | T-8/2/01/010 | 12087445 | 1999 | S&W | Oddział Anestezjologii i Intensywnej Tearpii II |  | 0,3x0,4m H=0,3 5kg
Defibrylator | Cardio Aid Mc+ | 00577/802 | 12000150 | 1997 | S&W | Oddział Anestezjologii i Intensywnej Tearpii II |  | 0,3x0,4m H=0,3 5kg
Defibrylator | Lifepak 12 | 00679/802 | 37449770 | 2008 | Physio control | Oddział Anestezjologii i Intensywnej Tearpii II |  | 0,3x0,4m H=0,3 5kg
defibrylator- stymulator | DMS 750 | 00150/802 | 10436339 | 1992 | S&W Medico | Oddział Anestezjologii i Intensywnej Tearpii II |  | 0,3x0,4m H=0,3 5kg
kapnograf | Normocap CD 200 | 00579/802 | 15182 | 1997 | Datex | Oddział Anestezjologii i Intensywnej Tearpii II |  | 0,2x0,2x0,1m 2kg
kapnograf | Normocap CD 200 | 00580/802 | 15180 | 1997 | Datex | Oddział Anestezjologii i Intensywnej Tearpii II |  | 0,2x0,2x0,1m 2kg
Kardiomonitor | cardiocap 5 | 00584/802 | FBUD 00169 | 2001 | Datex | Oddział Anestezjologii i Intensywnej Tearpii II |  | 0,3x0,4m H=0,3 5kg
Kardiomonitor | cardiocap 5 | 00583/802 | FBUD61816 | 2001 | Datex | Oddział Anestezjologii i Intensywnej Tearpii II |  | 0,3x0,4m H=0,3 5kg
Kardiomonitor | Criticon Dinamap 8100T | 00339/802 | H 3299 | 1997 | JOHNSON&JOHNSON | Oddział Anestezjologii i Intensywnej Tearpii II |  | 0,3x0,4m H=0,3 5kg
Kardiomonitor | Criticon Dinamap 8100T | 00352/802 | H 4158 | 1997 | JOHNSON&JOHNSON | Oddział Anestezjologii i Intensywnej Tearpii II |  | 0,3x0,4m H=0,3 5kg
Kardiomonitor | Diascope 2 | 00169/802 | 8207631 | 1984 | S&W | Oddział Anestezjologii i Intensywnej Tearpii II |  | 0,3x0,4m H=0,3 5kg
Kardiomonitor | Diascope NT 3050 | 00247/802 | 10726809 | 1994 | S&W | Oddział Anestezjologii i Intensywnej Tearpii II |  | 0,3x0,4m H=0,3 5kg
Kardiomonitor | Diascope Travller | T-8/2/37/051 | 12093749 | 1999 | S&W | Oddział Anestezjologii i Intensywnej Tearpii II |  | 0,3x0,4m H=0,3 5kg
Kardiomonitor | Diascope Travller | T-8/2/37/052 | 120937751 | 1999 | S&W | Oddział Anestezjologii i Intensywnej Tearpii II |  | 0,3x0,4m H=0,3 5kg
Kardiomonitor | FX2000 | T-8/2/37/044,2 | 160 | 2000 | Emtel | Oddział Anestezjologii i Intensywnej Tearpii II |  | 0,3x0,4m H=0,3 5kg
Kardiomonitor | FX2000 | T-8/2/37/046 | 161 | 2000 | Emtel | Oddział Anestezjologii i Intensywnej Tearpii II |  | 0,3x0,4m H=0,3 5kg
Kardiomonitor | iPM9800 | T-8/5/26/117 | DM-08002883 | 2010 | Mindray | Oddział Anestezjologii i Intensywnej Tearpii II |  | 0,3x0,4m H=0,3 5kg
Kardiomonitor | iPM9800 | T-8/5/26/116 | DM-08002882 | 2010 | Mindray | Oddział Anestezjologii i Intensywnej Tearpii II |  | 0,3x0,4m H=0,3 5kg
Kardiomonitor | iPM9800 AGS | T-8/5/26/118 | DM-08002884 | 2010 | Mindray | Oddział Anestezjologii i Intensywnej Tearpii II |  | 0,3x0,4m H=0,3 5kg
Kardiomonitor | iPM9800 AGS | T-8/5/26/119 | DM-08002885 | 2010 | Mindray | Oddział Anestezjologii i Intensywnej Tearpii II |  | 0,3x0,4m H=0,3 5kg
Kardiomonitor | PM8000 | 00400/802 | AA52/7605 | 2005 | Mindray | Oddział Anestezjologii i Intensywnej Tearpii II |  | 0,3x0,4m H=0,3 5kg
Kardiomonitor | PM8000 | 00401/802 | AA52/7606 | 2005 | Mindray | Oddział Anestezjologii i Intensywnej Tearpii II |  | 0,3x0,4m H=0,3 5kg
Kardiomonitor | PM9000 | 00427/802 | BX6C 6275 | 2006 | Mindray | Oddział Anestezjologii i Intensywnej Tearpii II |  | 0,3x0,4m H=0,3 5kg
Kardiomonitor | PM9000 | 00428/802 | BX6C 6276 | 2006 | Mindray | Oddział Anestezjologii i Intensywnej Tearpii II |  | 0,3x0,4m H=0,3 5kg
Kardiomonitor | PM9000 | 00426/802 | BX6C 6272 | 2006 | Mindray | Oddział Anestezjologii i Intensywnej Tearpii II |  | 0,3x0,4m H=0,3 5kg
Kardiomonitor | PM9000 | 00429/802 | BX6C 6279 | 2006 | Mindray | Oddział Anestezjologii i Intensywnej Tearpii II |  | 0,3x0,4m H=0,3 5kg
Kardiomonitor | Space Labs 90309 | 00347/802 | 309-011794 | 1993 | SPACE LABS MEDICAL USA | Oddział Anestezjologii i Intensywnej Tearpii II |  | 0,3x0,4m H=0,3 5kg
Kardiomonitor | VIRIDIA | 00588/802 | DE85006527 | 1998 | Hawllet Packard | Oddział Anestezjologii i Intensywnej Tearpii II |  | 0,3x0,4m H=0,3 5kg
laryngoskop | Mcintosh | 00424/802 | brak | 2006 | RIESTER | Oddział Anestezjologii i Intensywnej Tearpii II |  |  | 0,5kg
Łóżko Egertona | LE12 | 00533/802 | 03-07/00442 | 2007 | Famed Żywiec | Oddział Anestezjologii i Intensywnej Tearpii II |  | NIE
monitor gazów/rzutu serca | SL2600 91370 | T-8/5/28/145 | 1370-204508 | 2014 | Lifemed | Oddział Anestezjologii i Intensywnej Tearpii II |  | 0,1x0,3x0,4m 4kg
monitor hemodynamiczny | EV1000A | T-8/5/28/143 | EV054132 | 2013 | Edwards Lifesciences Poland | Oddział Anestezjologii i Intensywnej Tearpii II |  | 0,1x0,3x0,4m 4kg
Ogrzewacz pacjenta | Warmtouch5800 | 00373/802 | 31987 | 2002 | MALLINCRODT MEDICAL | Oddział Anestezjologii i Intensywnej Tearpii II |  | 0,3x0,4m H=1m 8kg
Ogrzewacz pacjenta | Warmtouch5800 | 00374/802 | 32090 | 2002 | MALLINCRODT MEDICAL | Oddział Anestezjologii i Intensywnej Tearpii II |  | 0,3x0,4m H=1m 8kg
Ogrzewacz pacjenta | Warmtouch5800 | 00375/802 | 32275 | 2002 | MALLINCRODT MEDICAL | Oddział Anestezjologii i Intensywnej Tearpii II |  | 0,3x0,4m H=1m 8kg
Podgrzewacz płynów infuzyjnych | BFW1020 | T-8/5/13/014 | 10001210 | 2011 | Intermedical | Oddział Anestezjologii i Intensywnej Tearpii II |  | 0,1x0,25x0,1m 2 kg
Podgrzewacz płynów infuzyjnych | BFW1020 | T-8/5/13/013 | 10001206 | 2011 | Intermedical | Oddział Anestezjologii i Intensywnej Tearpii II |  | 0,1x0,25x0,1m 2 kg
Podgrzewacz płynów infuzyjnych | BFW1020 | T-8/5/13/012 | 10001205 | 2011 | Intermedical | Oddział Anestezjologii i Intensywnej Tearpii II |  | 0,1x0,25x0,1m 2 kg
Podgrzewacz płynów infuzyjnych | ET-TF-I | T-8/5/13/018 | 100803878 | 2013 | Intermedical | Oddział Anestezjologii i Intensywnej Tearpii II |  | 0,1x0,25x0,1m 2 kg
Podgrzewacz płynów infuzyjnych | ET-TF-I | T-8/5/13/015 | 100803860 | 2013 | Intermedical | Oddział Anestezjologii i Intensywnej Tearpii II |  | 0,1x0,25x0,1m 2 kg
Podgrzewacz płynów infuzyjnych | ET-TF-I | T-8/5/13/017 | 100803875 | 2013 | Intermedical | Oddział Anestezjologii i Intensywnej Tearpii II |  | 0,1x0,25x0,1m 2 kg
Podgrzewacz płynów infuzyjnych | ET-TF-I | T-8/5/13/016 | 100803871 | 2013 | Intermedical | Oddział Anestezjologii i Intensywnej Tearpii II |  | 0,1x0,25x0,1m 2 kg
Pompa infuzyjna | AP-22 | 00536/802 | 2658/07 | 2007 | Ascor | Oddział Anestezjologii i Intensywnej Tearpii II |  | 0,15x04x0,15m 3kg
Pompa infuzyjna | S-1 | 00680/802 | 0104530/08 | 2008 | MEDIMA POLSKA | Oddział Anestezjologii i Intensywnej Tearpii II |  | 0,15x04x0,15m 3kg
Pompa infuzyjna | S-1 | 00681/802 | 0104531/08 | 2008 | MEDIMA POLSKA | Oddział Anestezjologii i Intensywnej Tearpii II |  | 0,15x04x0,15m 3kg
Pompa infuzyjna | S-1 | 00682/802 | 0104532/08 | 2008 | MEDIMA POLSKA | Oddział Anestezjologii i Intensywnej Tearpii II |  | 0,15x04x0,15m 3kg
Pompa infuzyjna jednostrzykawkowa | AP14 | T-8/5/02/068 | 4030/10 | 2010 | Ascor | Oddział Anestezjologii i Intensywnej Tearpii II |  | 0,15x04x0,15m 3kg
Pompa infuzyjna jednostrzykawkowa | AP14 | T-8/5/03/088 | 1404912/11 | 2011 | Ascor | Oddział Anestezjologii i Intensywnej Tearpii II |  | 0,15x04x0,15m 3kg
Pompa infuzyjna jednostrzykawkowa | AP14 | T-8/5/04/093 | 1404917/11 | 2011 | Ascor | Oddział Anestezjologii i Intensywnej Tearpii II |  | 0,15x04x0,15m 3kg
Pompa infuzyjna jednostrzykawkowa | AP14 | T-8/5/04/105 | 14-05971-2012 | 2012 | Ascor | Oddział Anestezjologii i Intensywnej Tearpii II |  | 0,15x04x0,15m 3kg
Pompa infuzyjna jednostrzykawkowa | AP14 | T-8/5/04/104 | 14-05970-2012 | 2012 | Ascor | Oddział Anestezjologii i Intensywnej Tearpii II |  | 0,15x04x0,15m 3kg
Pompa infuzyjna jednostrzykawkowa | AP14 | T-8/5/03/069 | 4031/10 | 2010 | Ascor | Oddział Anestezjologii i Intensywnej Tearpii II |  | 0,15x04x0,15m 3kg
Pompa infuzyjna jednostrzykawkowa | AP14 | T-8/5/02/071 | 4033/10 | 2010 | Ascor | Oddział Anestezjologii i Intensywnej Tearpii II |  | 0,15x04x0,15m 3kg
Pompa infuzyjna jednostrzykawkowa | AP14 | T-8/5/02/072 | 4034/10 | 2010 | Ascor | Oddział Anestezjologii i Intensywnej Tearpii II |  | 0,15x04x0,15m 3kg
Pompa infuzyjna jednostrzykawkowa | AP14 | T-8/5/03/073 | 4035/10 | 2010 | Ascor | Oddział Anestezjologii i Intensywnej Tearpii II |  | 0,15x04x0,15m 3kg
Pompa infuzyjna objetościowa | Plum A+ | T-8/5/04/101 | 16703087 | 2012 | Hospira | Oddział Anestezjologii i Intensywnej Tearpii II |  | 02x0,3x0,2m 5kg
Pompa infuzyjna objetościowa | Plum A+ | T-8/5/03/078 | 16702790 | 2010 | Hospira | Oddział Anestezjologii i Intensywnej Tearpii II |  | 02x0,3x0,2m 5kg
Pompa infuzyjna objetościowa | Plum A+ | T-8/5/03/079 | 16702791 | 2010 | Hospira | Oddział Anestezjologii i Intensywnej Tearpii II |  | 02x0,3x0,2m 5kg
Pompa infuzyjna objetościowa | Plum A+ | T-8/5/03/080 | 16702792 | 2010 | Hospira | Oddział Anestezjologii i Intensywnej Tearpii II |  | 02x0,3x0,2m 5kg
Pompa infuzyjna objetościowa | Plum A+ | T-8/5/03/081 | 16702793 | 2010 | Hospira | Oddział Anestezjologii i Intensywnej Tearpii II |  | 02x0,3x0,2m 5kg
Pompa infuzyjna objetościowa | Plum A+ | T-8/5/03/082 | 16702794 | 2010 | Hospira | Oddział Anestezjologii i Intensywnej Tearpii II |  | 02x0,3x0,2m 5kg
Pompa infuzyjna objetościowa | Plum A+ | T-8/5/03/084 | 16702795 | 2010 | Hospira | Oddział Anestezjologii i Intensywnej Tearpii II |  | 02x0,3x0,2m 5kg
Pompa infuzyjna objetościowa | Plum A+ | T-8/5/03/085 | 16702796 | 2010 | Hospira | Oddział Anestezjologii i Intensywnej Tearpii II |  | 02x0,3x0,2m 5kg
Pompa infuzyjna objetościowa | Plum A+ | T-8/5/03/083 | 16702797 | 2010 | Hospira | Oddział Anestezjologii i Intensywnej Tearpii II |  | 02x0,3x0,2m 5kg
Pompa infuzyjna objetościowa | Plum A+ | T-8/5/03/086 | 16702798 | 2010 | Hospira | Oddział Anestezjologii i Intensywnej Tearpii II |  | 02x0,3x0,2m 5kg
Pompa infuzyjna objetościowa | Plum A+ | T-8/5/03/087 | 16702799 | 2010 | Hospira | Oddział Anestezjologii i Intensywnej Tearpii II |  | 02x0,3x0,2m 5kg
Pompa objętościowa dwutorowa | Plum A+ | 00691/802 | 16702549 | 2009 | Hospira | Oddział Anestezjologii i Intensywnej Tearpii II |  | 02x0,3x0,2m 5kg
Pompa objętościowa dwutorowa | Plum A+ | 00692/802 | 16702550 | 2009 | Hospira | Oddział Anestezjologii i Intensywnej Tearpii II |  | 02x0,3x0,2m 5kg
pompa strzykawkowa | SEP 11S | 00254/802 | A/0761/95 | 1995 | Ascor | Oddział Anestezjologii i Intensywnej Tearpii II |  | 0,15x04x0,15m 3kg
pompa strzykawkowa | SEP 11S | 00262/802 | A/0836/95 | 1995 | Ascor | Oddział Anestezjologii i Intensywnej Tearpii II |  | 0,15x04x0,15m 3kg
pompa strzykawkowa | SEP 11S | 00263/802 | A/0837/95 | 1995 | Ascor | Oddział Anestezjologii i Intensywnej Tearpii II |  | 0,15x04x0,15m 3kg
pompa strzykawkowa | SEP 11S | 00261/802 | A/0835/95 | 1995 | Ascor | Oddział Anestezjologii i Intensywnej Tearpii II |  | 0,15x04x0,15m 3kg
pompa strzykawkowa | SEP 21S | 00264/802 | B/0410/95 | 1995 | Ascor | Oddział Anestezjologii i Intensywnej Tearpii II |  | 0,15x04x0,15m 3kg
pompa strzykawkowa | SEP 21S | 00265/802 | B/0411/95 | 1995 | Ascor | Oddział Anestezjologii i Intensywnej Tearpii II |  | 0,15x04x0,15m 3kg
pompa strzykawkowa | SEP 21S | 00298/802 | B/0646/96 | 1996 | Ascor | Oddział Anestezjologii i Intensywnej Tearpii II |  | 0,15x04x0,15m 3kg
pompa strzykawkowa | SEP 21S | 00300/802 | B/0648/96 | 1996 | Ascor | Oddział Anestezjologii i Intensywnej Tearpii II |  | 0,15x04x0,15m 3kg
pompa strzykawkowa | SEP 21S | 00301/802 | B/0649/96 | 1996 | Ascor | Oddział Anestezjologii i Intensywnej Tearpii II |  | 0,15x04x0,15m 3kg
Pulsoksymetr | Oxyshuttle 2 typ 768432 | 00359/802 | 04312 | 1997 | CRITICON | Oddział Anestezjologii i Intensywnej Tearpii II |  | 0,2x0,2x0,1m 2kg
Respirator | Bennett 760 | 00376/802 | 3501021164 | 2002 | Nellcor Bennett | Oddział Anestezjologii i Intensywnej Tearpii II |  | 0,4m2 H=1,5m 60kg
Respirator | Bennett 760 | 00377/802 | 3501021175 | 2002 | Nellcor Bennett | Oddział Anestezjologii i Intensywnej Tearpii II |  | 0,4m2 H=1,5m 60kg
Respirator | Bennett 760 | 00378/802 | 3501021172 | 2002 | Nellcor Bennett | Oddział Anestezjologii i Intensywnej Tearpii II |  | 0,4m2 H=1,5m 60kg
Respirator | Bennett 760 | T-8/3/28/036 | 3501041266 | 2005 | Nellcor Bennett | Oddział Anestezjologii i Intensywnej Tearpii II |  | 0,4m2 H=1,5m 60kg
Respirator | Bennett 760 | T-8/3/28/035 | 3501041264 | 2005 | Nellcor Bennett | Oddział Anestezjologii i Intensywnej Tearpii II |  | 0,4m2 H=1,5m 60kg
Respirator transportowy | Medumat Standard zest. Life | 00399/802 | 2102 | 2005 | Weimmann | Oddział Anestezjologii i Intensywnej Tearpii II |  | 0,1x0,3x0,1m 3kg
Respirator transportowy | Standard- a ASSIST | 00417/802 | 2702 | 2005 | Weimmann | Oddział Anestezjologii i Intensywnej Tearpii II |  | 0,1x0,3x0,1m 3kg
ssak | SO-4 | 00609/802 | brak | 2002 | Ogarit | Oddział Anestezjologii i Intensywnej Tearpii II |  | 0,2m2 H=0,8m 8kg
ssak | VAN M2 | NI-A30552 | 299 | 1998 | WAN Gdynia | Oddział Anestezjologii i Intensywnej Tearpii II |  | 0,2m2 H=0,8m 8kg
Stymulator nerwów obwodowych | Stimuplex HNS 12 | 00684/802 | 09.0591 | 2009 | B/Braun | Oddział Anestezjologii i Intensywnej Tearpii II |  | 0,1x0,1x0,05m 0,5 kg
Sztuczna nerka | Prismaflex | Dzierżawa | PA10877 | 2013 | GAMBRO | Oddział Anestezjologii i Intensywnej Tearpii II |  | 0,8x0,8x1,5m 50kg
videolaryngoskop | MCGRTAH MAC | T-8/5/42/003 | 308082 | 2014 | Skamex | Oddział Anestezjologii i Intensywnej Tearpii II |  | 0,4x0,6x0,1 4kg
Walizka reanimacyjna | walizka | 00612/802 | brak | 1990 |  | Oddział Anestezjologii i Intensywnej Tearpii II |  | 0,4x0,6x0,1 4kg
Wózek do przewożenia chorych | WP - 02.0 | 00368/802 | 0399/00125 | 1998 | Famed Żywiec | Oddział Anestezjologii i Intensywnej Tearpii II |  | 0,5x2x1m 30kg
Wózek do przewożenia chorych | WP - 02.0 | 00369/802 | 0399/00126 | 1998 | Famed Żywiec | Oddział Anestezjologii i Intensywnej Tearpii II |  | 0,5x2x1m 30kg
Analizator parametrów krytycznych | Cobas B-221 | T-8/1/10/013 | 8473 | 2009 | Roche Diagnostics Polska Sp z o.o. | Oddział Anestezjologii i Intensywnej Terapii A |  | 0,3x0,3x0,4m 10kg
aparat ciśnienia mózgowo- rdzeniowego | aparat ciśnienia mózgowo- rdzeniowego |  | brak | 2008 |  | Oddział Anestezjologii i Intensywnej Terapii A |  | 0,3x0,3x0,4m 3kg
Aparat do hipotermii naczyniowej | Thermogard XP | T-8/5/39/001 | TGXP10456 | 2012 | Polimed | Oddział Anestezjologii i Intensywnej Terapii A |  | 0,3x0,3x0,4m 6kg
aparat do masażu | SCD | T-8/1/10/012 | E0323824 | 2005 | Kendall | Oddział Anestezjologii i Intensywnej Terapii A |  | 0,1x0,3x0,4m 4kg
Aparat EKG | BTL-08 MT Plus | T-8/1/27/027 | 0735305 | 2011 | BTL Polska Sp. z.o.o. | Oddział Anestezjologii i Intensywnej Terapii A |  | 0,1x0,3x0,4m 4kg
Aparat USG | MyLabOne | T-8/4/21/014 | 91037107 | 2011 | Esaote Europe | Oddział Anestezjologii i Intensywnej Terapii A |  | 0,4x0,4x1,2m 6kg
bronchoskop- wiedo laryngoskop intubacyjny | AWS-S100 | T-8/1/28/004 | A300070 | 2009 | Pentax | Oddział Anestezjologii i Intensywnej Terapii A |  | 0,3x0,4m H=0,3 5kg
Centrala monitorująca | iCentrala | T-8/1/29/002 | CZC9341W81 | 2009 | Datex Ohmeda | Oddział Anestezjologii i Intensywnej Terapii A |  | 0,3x0,4m H=0,3 5kg
Defibrylator | BeneHeart D3 | T-8/5/35/023 | EL-16000830 | 2011 | Mindray | Oddział Anestezjologii i Intensywnej Terapii A |  | 0,3x0,4m H=0,3 5kg
Defibrylator | Lifepak 20 | T-8/5/35/022 | 38352173 | 2009 | Physio control | Oddział Anestezjologii i Intensywnej Terapii A |  | 0,1x0,3x0,4m 4kg
Kapnometr | Capnogard 1265 | T-8/2/27/005 | SN 7506009 | 2009 | Respironics Novametrix | Oddział Anestezjologii i Intensywnej Terapii A |  | 0,2x0,1x0,2m 2kg
Kardiomonitor | CCCM | T-8/5/25/094 | 6561519 | 2009 | Datex Ohmeda | Oddział Anestezjologii i Intensywnej Terapii A |  | 0,3x0,4m H=0,3 5kg
Kardiomonitor | CCCM | T-8/5/25/091 | 6561513 | 2009 | Datex Ohmeda | Oddział Anestezjologii i Intensywnej Terapii A |  | 0,3x0,4m H=0,3 5kg
Kardiomonitor | CCCM | T-8/5/25/095 | 6561520 | 2009 | Datex Ohmeda | Oddział Anestezjologii i Intensywnej Terapii A |  | 0,3x0,4m H=0,3 5kg
Kardiomonitor | CCCM | T-8/5/25/093 | 6561517 | 2009 | Datex Ohmeda | Oddział Anestezjologii i Intensywnej Terapii A |  | 0,3x0,4m H=0,3 5kg
Kardiomonitor | CCCM | T-8/5/25/092 | 6561516 | 2009 | Datex Ohmeda | Oddział Anestezjologii i Intensywnej Terapii A |  | 0,3x0,4m H=0,3 5kg
Kardiomonitor | CCCM S/5 | T-8/2/02/083 | 6463722 | 2008 | Datex Ohmeda | Oddział Anestezjologii i Intensywnej Terapii A |  | 0,3x0,4m H=0,3 5kg
Kardiomonitor | CCCM S/5 | T-8/2/02/084 | 6463726 | 2008 | Datex Ohmeda | Oddział Anestezjologii i Intensywnej Terapii A |  | 0,3x0,4m H=0,3 5kg
Kardiomonitor | CCCM S/5 | T-8/2/02/085 | 6463718 | 2008 | Datex Ohmeda | Oddział Anestezjologii i Intensywnej Terapii A |  | 0,3x0,4m H=0,3 5kg
laryngoskop | światłowodowy | NI-C00387 | NI-C00387 | 2007 |  | Oddział Anestezjologii i Intensywnej Terapii A |  |  | 0,5kg
Łóżko Egertona | LR-12,0 | T-8/3/36/007 | 00566 | 2008 | Famed Żywiec | Oddział Anestezjologii i Intensywnej Terapii A | nie
Łóżko Egertona | LR-12,0 | T-8/3/36/008 | 00567 | 2008 | Famed Żywiec | Oddział Anestezjologii i Intensywnej Terapii A | nie
Łóżko Egertona | LR-12,0 | T-8/3/36/004 | 00563 | 2008 | Famed Żywiec | Oddział Anestezjologii i Intensywnej Terapii A | nie
Łóżko Egertona | LR-12,0 | T-8/3/36/005 | 00564 | 2008 | Famed Żywiec | Oddział Anestezjologii i Intensywnej Terapii A | nie
Łóżko Egertona | LR-12,0 | T-8/3/36/006 | 00565 | 2008 | Famed Żywiec | Oddział Anestezjologii i Intensywnej Terapii A | nie
Moduł entropii | E-ENTROPY-00-PL | T-8/5/38/003 | 6684398 | 2012 | Datex Ohmeda | Oddział Anestezjologii i Intensywnej Terapii A |  | 0,1x0,1x 0,05 0,5kg
Moduł entropii | E-ENTROPY-00-PL | T-8/5/38/004 | 6684402 | 2012 | Datex Ohmeda | Oddział Anestezjologii i Intensywnej Terapii A |  | 0,1x0,1x 0,05 0,5kg
moduł kapnografii | E-MINI-C |  | 6393011 | 2010 | Datex | Oddział Anestezjologii i Intensywnej Terapii A |  | 0,1x0,1x 0,05 0,5kg
moduł kapnografii | E-MINI-C |  | 6444112 | 2010 | Datex | Oddział Anestezjologii i Intensywnej Terapii A |  | 0,1x0,1x 0,05 0,5kg
moduł kapnografii | E-MINI-C |  | 6393009 | 2008 | Datex | Oddział Anestezjologii i Intensywnej Terapii A |  | 0,1x0,1x 0,05 0,5kg
moduł rzutu serca | E-COP-00 |  | 6461470 | 2008 | Datex Ohmeda | Oddział Anestezjologii i Intensywnej Terapii A |  | 0,1x0,1x 0,05 0,5kg
moduł rzutu serca | E-COP-00 |  | 6461469 | 2008 | Datex Ohmeda | Oddział Anestezjologii i Intensywnej Terapii A |  | 0,1x0,1x 0,05 0,5kg
Moduł zwiotczenia mięśniowego | E-NMT | T-8/5/38/001 | 6866276 | 2012 | Datex Ohmeda | Oddział Anestezjologii i Intensywnej Terapii A |  | 0,1x0,1x 0,05 0,5kg
Moduł zwiotczenia mięśniowego | E-NMT | T-8/5/38/002 | 6219311 | 2012 | Datex Ohmeda | Oddział Anestezjologii i Intensywnej Terapii A |  | 0,1x0,1x 0,05 0,5kg
Monitor do oznaczania stężenia tlenu w tkance mózgu | model Licox typ CMP | T-8/4/39/004 | 2127 | 2012 | GMS Gesellschaft fur Medizinische Sondentechnik | Oddział Anestezjologii i Intensywnej Terapii A |  | 0,1x0,3x0,4m 4kg
monitor hemodynamiczny | EV1000A | T-8/5/28/132 | EV004348 | 2013 | Edwards Lifesciences Poland | Oddział Anestezjologii i Intensywnej Terapii A |  | 0,1x0,3x0,4m 4kg
monitor hemodynamiczny | Vigileo | dzierżawa | VL011533 | 2010 | Edwards Lifesciences Poland | Oddział Anestezjologii i Intensywnej Terapii A |  | 0,1x0,3x0,4m 4kg
Ogrzewacz pacjenta | Warmtouch5800 | T-8/1/31/004 | CI0608J036 | 2009 | MALLINCRODT MEDICAL | Oddział Anestezjologii i Intensywnej Terapii A |  | 0,3x0,4m H=1m 8kg
Ogrzewacz pacjenta | Warmtouch5800 | T-8/1/31/003 | CI0608J026 | 2009 | MALLINCRODT MEDICAL | Oddział Anestezjologii i Intensywnej Terapii A |  | 0,3x0,4m H=1m 8kg
Ogrzewacz pacjenta | Warmtouch5900 | T-8/1/31/009 | CZ0606J077 | 2009 | Nellcor | Oddział Anestezjologii i Intensywnej Terapii A |  | 0,3x0,4m H=1m 8kg
Ogrzewacz pacjenta | Warmtouch5900 | T-8/1/31/010 | CZ0609J146 | 2009 | Nellcor | Oddział Anestezjologii i Intensywnej Terapii A |  | 0,3x0,4m H=1m 8kg
Podgrzewacz płynów infuzyjnych | ANIMEC AM-25-5A | NI-C00968 |  | 2007 | Nellcor | Oddział Anestezjologii i Intensywnej Terapii A |  | 0,3x0,4m H=1m 8kg
Podgrzewacz płynów infuzyjnych | BFW1020 | T-8/5/13/008 | 10001211 | 2011 | Intermedical | Oddział Anestezjologii i Intensywnej Terapii A |  | 0,1x0,25x0,1m 2 kg
Podgrzewacz płynów infuzyjnych | BFW1020 | T-8/5/13/006 | 10001202 | 2011 | Intermedical | Oddział Anestezjologii i Intensywnej Terapii A |  | 0,1x0,25x0,1m 2 kg
Podgrzewacz płynów infuzyjnych | BFW1020 | T-8/5/13/007 | 10001203 | 2011 | Intermedical | Oddział Anestezjologii i Intensywnej Terapii A |  | 0,1x0,25x0,1m 2 kg
Podgrzewacz płynów infuzyjnych | Warmflo FW-588 | T-8/5/13/004 | CI0907M074 | 2009 | Mallinckrodf INC | Oddział Anestezjologii i Intensywnej Terapii A |  | 0,1x0,25x0,1m 2 kg
Podgrzewacz płynów infuzyjnych | Warmflo FW-588 | T-8/5/13/005 | CI0907M075 | 2009 | Mallinckrodf INC | Oddział Anestezjologii i Intensywnej Terapii A |  | 0,1x0,25x0,1m 2 kg
Pompa do dojelitowego żywienia | Applix | NI-G03264 | 19116589 | 2006 | Fresenius | Oddział Anestezjologii i Intensywnej Terapii A |  | 0,1x0,25x0,1m 2 kg
Pompa do dojelitowego żywienia | Applix | NI-G03263 | 19116564 | 2006 | Fresenius | Oddział Anestezjologii i Intensywnej Terapii A |  | 0,1x0,25x0,1m 2 kg
Pompa infuzyjna jednostrzykawkowa | SP-12SPro-N | NI-H04931 | 139406 | 2007 | Viltechmeda | Oddział Anestezjologii i Intensywnej Terapii A |  | 0,15x04x0,15m 3kg
Pompa infuzyjna jednostrzykawkowa | SP-12SPro-N | NI-D01269 | 2908 | 2008 | Viltechmeda | Oddział Anestezjologii i Intensywnej Terapii A |  | 0,15x04x0,15m 3kg
Pompa infuzyjna jednostrzykawkowa | SP-12SPro-N | NI-H04932 | 139506 | 2007 | Viltechmeda | Oddział Anestezjologii i Intensywnej Terapii A |  | 0,15x04x0,15m 3kg
Pompa infuzyjna jednostrzykawkowa | SP-12SPro-N | NI-C00510 | 025007 | 2007 | Viltechmeda | Oddział Anestezjologii i Intensywnej Terapii A |  | 0,15x04x0,15m 3kg
Pompa infuzyjna jednostrzykawkowa | SP-12SPro-N | NI-C00929 | 305207 | 2007 | Viltechmeda | Oddział Anestezjologii i Intensywnej Terapii A |  | 0,15x04x0,15m 3kg
Pompa infuzyjna jednostrzykawkowa | SP-12SPro-N | NI-C00930 | 305307 | 2007 | Viltechmeda | Oddział Anestezjologii i Intensywnej Terapii A |  | 0,15x04x0,15m 3kg
Pompa infuzyjna jednostrzykawkowa | SP-12SPro-Z | NI-C00470 | 023707 | 2007 | Viltechmeda | Oddział Anestezjologii i Intensywnej Terapii A |  | 0,15x04x0,15m 3kg
Pompa infuzyjna jednostrzykawkowa | SP-12SPro-Z | NI-C00469 | 023607 | 2007 | Viltechmeda | Oddział Anestezjologii i Intensywnej Terapii A |  | 0,15x04x0,15m 3kg
Pompa infuzyjna jednostrzykawkowa | SP-12SPro-Z | NI-C00419 | 248806 | 2007 | Viltechmeda | Oddział Anestezjologii i Intensywnej Terapii A |  | 0,15x04x0,15m 3kg
Pompa infuzyjna jednostrzykawkowa | SP-12SPro-Z | NI-C00420 | 248706 | 2007 | Viltechmeda | Oddział Anestezjologii i Intensywnej Terapii A |  | 0,15x04x0,15m 3kg
Pompa infuzyjna jednostrzykawkowa | SP-12SPro-Z | NI-C00472 | 023907 | 2007 | Viltechmeda | Oddział Anestezjologii i Intensywnej Terapii A |  | 0,15x04x0,15m 3kg
Pompa infuzyjna jednostrzykawkowa | SP-12SPro-Z | NI-C00471 | 023807 | 2007 | Viltechmeda | Oddział Anestezjologii i Intensywnej Terapii A |  | 0,15x04x0,15m 3kg
Pompa infuzyjna jednostrzykawkowa | SP-12SPro-Z |  |  | 2007 | Viltechmeda | Oddział Anestezjologii i Intensywnej Terapii A |  | 0,15x04x0,15m 3kg
Pompa infuzyjna objetościowa | Inusomat Space | T-8/5/05/108 | 197534 | 2012 | B/Braun | Oddział Anestezjologii i Intensywnej Terapii A |  | 0,1x0,25x0,1m 2 kg
Pompa infuzyjna objetościowa | Inusomat Space | T-8/5/05/109 | 197999 | 2012 | B/Braun | Oddział Anestezjologii i Intensywnej Terapii A |  | 0,1x0,25x0,1m 2 kg
Pompa infuzyjna objetościowa | Inusomat Space | T-8/5/05/110 | 197872 | 2012 | B/Braun | Oddział Anestezjologii i Intensywnej Terapii A |  | 0,1x0,25x0,1m 2 kg
Pompa infuzyjna objetościowa | Plum A+ | T-8/5/01/044 | 16702341 | 2008 | Hospira | Oddział Anestezjologii i Intensywnej Terapii A |  | 0,1x0,25x0,1m 2 kg
Pompa infuzyjna objetościowa | Plum A+ | T-8/5/04/102 | 16703088 | 2012 | Hospira | Oddział Anestezjologii i Intensywnej Terapii A |  | 02x0,3x0,2m 5kg
Pompa infuzyjna objetościowa | Plum A+ | T-8/5/04/103 | 16703089 | 2012 | Hospira | Oddział Anestezjologii i Intensywnej Terapii A |  | 02x0,3x0,2m 5kg
Pompa infuzyjna objetościowa | Plum A+ | T-8/5/04/099 | 16702897 | 2012 | Hospira | Oddział Anestezjologii i Intensywnej Terapii A |  | 02x0,3x0,2m 5kg
Pompa infuzyjna objetościowa | Plum A+ | T-8/5/01/045 | 16702342 | 2008 | Hospira | Oddział Anestezjologii i Intensywnej Terapii A |  | 02x0,3x0,2m 5kg
Pompa infuzyjna objetościowa | Plum A+ | T-8/5/01/046 | 16702343 | 2008 | Hospira | Oddział Anestezjologii i Intensywnej Terapii A |  | 02x0,3x0,2m 5kg
Pompa infuzyjna objetościowa | Plum A+ | T-8/5/01/047 | 16702344 | 2008 | Hospira | Oddział Anestezjologii i Intensywnej Terapii A |  | 02x0,3x0,2m 5kg
Pompa infuzyjna objetościowa | Plum A+ | T-8/5/04/100 | 16702913 | 2012 | Hospira | Oddział Anestezjologii i Intensywnej Terapii A |  | 02x0,3x0,2m 5kg
Pompa objętościowa dwutorowa | Plum A+ | T-8/5/02/059 | 16702396 | 2009 | Hospira | Oddział Anestezjologii i Intensywnej Terapii A |  | 02x0,3x0,2m 5kg
Pompa objętościowa dwutorowa | Plum A+ | T-8/5/02/058 | 16702406 | 2009 | Hospira | Oddział Anestezjologii i Intensywnej Terapii A |  | 02x0,3x0,2m 5kg
Pompa objętościowa dwutorowa | Plum A+ | T-8/5/02/060 | 16702401 | 2009 | Hospira | Oddział Anestezjologii i Intensywnej Terapii A |  | 02x0,3x0,2m 5kg
Pompa objętościowa dwutorowa | Plum A+ | T-8/5/02/061 | 16702403 | 2009 | Hospira | Oddział Anestezjologii i Intensywnej Terapii A |  | 02x0,3x0,2m 5kg
Pompa objętościowa dwutorowa | Plum A+ | T-8/5/02/062 | 16702404 | 2009 | Hospira | Oddział Anestezjologii i Intensywnej Terapii A |  | 02x0,3x0,2m 5kg
Respirator | Bear 1000 | T-8/3/28/021 | 11007362 | 1999 | Bear Medical | Oddział Anestezjologii i Intensywnej Terapii A |  | NIE
Respirator | Bennett 760 | T-8/3/28/025 | 3501002206 | 2001 | Nellcor Bennett | Oddział Anestezjologii i Intensywnej Terapii A |  | 0,4m2 H=1,5m 60kg
Respirator | Bennett 760 | T-8/3/28/028 | 3501021165 | 2003 | Nellcor Bennett | Oddział Anestezjologii i Intensywnej Terapii A |  | 0,4m2 H=1,5m 60kg
Respirator | Bennett 760 | T-8/3/28/047 | 3501061255 | 2007 | Nellcor Bennett | Oddział Anestezjologii i Intensywnej Terapii A |  | 0,4m2 H=1,5m 60kg
Respirator | Bennett 760 | T-8/3/29/059 | 3501090937 | 2009 | Nellcor Bennett | Oddział Anestezjologii i Intensywnej Terapii A |  | 0,4m2 H=1,5m 60kg
Respirator | Bennett 760 | T-8/5/18/067 | 3501090941 | 2010 | Nellcor Bennett | Oddział Anestezjologii i Intensywnej Terapii A |  | 0,4m2 H=1,5m 60kg
Respirator | Inspiration | T-8/3/28/030 | 2004WO20167 | 2004 | Event Medical | Oddział Anestezjologii i Intensywnej Terapii A |  | 0,4m2 H=1,5m 60kg
Respirator transportowy | Medumat Basic | T-8/3/28/029 | 1303 | 2003 | Weimmann | Oddział Anestezjologii i Intensywnej Terapii A |  | 02x0,3x0,2m 5kg
Respirator transportowy | Medumat Koska- standard | T-8/5/18/063 | 13633 | 2009 | Weimmann | Oddział Anestezjologii i Intensywnej Terapii A |  | 02x0,3x0,2m 5kg
Stymulator nerwów obwodowych | Stimuplex HNS 12 | NI-F03261 | 4892098 | 2010 | B/Braun | Oddział Anestezjologii i Intensywnej Terapii A |  | 0,1x0,2x0,05m 0,5kg
Sztuczna nerka | Multifiltrate | T-8/1/43/017 | 5MUG2065 | 2006 | Fresenius | Oddział Anestezjologii i Intensywnej Terapii A |  | 0,4m2 H=1,5m 60kg
Sztuczna nerka | multifiltrate CiCa | DZIERŻAWA | 9MUG4819 | 2009 | Fresenius | Oddział Anestezjologii i Intensywnej Terapii A |  | 0,4m2 H=1,5m 60kg
Sztuczna nerka | multifiltrate CiCa | Dzierżawa | OMUG5652 | 2014 | Fresenius | Oddział Anestezjologii i Intensywnej Terapii A |  | 0,4m2 H=1,5m 60kg
Aparat EKG | BTL-08 MT Plus | T-8/1/27/028 | 073P-B-00684 | 2012 | BTL Polska Sp. z.o.o. | Oddział Anestezjologii i Intensywnej Terapii G |  | 0,1x0,3x0,4m 4kg
bronchoskop intubacyjny | Fi-16BS | T-8/1/28/003 | G110841 | 2009 | Pentax | Oddział Anestezjologii i Intensywnej Terapii G |  | 0,6x0,4x0,15 4kg
Defibrylator | Lifepak 12 | T-8/2/01/012 | 13005625 | 2001 | Physio control | Oddział Anestezjologii i Intensywnej Terapii G |  | 0,3x0,4m H=0,3 5kg
Defibrylator | Lifepak 20 | T-8/2/01/014 | 31134937 | 2003 | Physio control | Oddział Anestezjologii i Intensywnej Terapii G |  | 0,3x0,4m H=0,3 5kg
Defibrylator | Lifepak 20 | T-8/5/35/020 | 38350946 | 2009 | Physio control | Oddział Anestezjologii i Intensywnej Terapii G |  | 0,3x0,4m H=0,3 5kg
Defibrylator | Lifepak 20 | T-8/5/35/021 | 38352113 | 2009 | Physio control | Oddział Anestezjologii i Intensywnej Terapii G |  | 0,3x0,4m H=0,3 5kg
Defibrylator | Lifepak 20 | T-8/2/01/018 | 35457578 | 2007 | Physio control | Oddział Anestezjologii i Intensywnej Terapii G |  | 0,3x0,4m H=0,3 5kg
Inhalator | Tajfun 2 MU2 | T-8/2/08/005 | SN00104 | 2012 | Medbryd | Oddział Anestezjologii i Intensywnej Terapii G |  | 0,2x0,2m H=0,2 2kg
Inhalator | Tajfun 2 MU2 | T-8/2/08/004 | SN00103 | 2012 | Medbryd | Oddział Anestezjologii i Intensywnej Terapii G |  | 0,2x0,2m H=0,2 2kg
Kapnometr | Capnogard 1265 | T-8/2/27/006 | SN 75-06012 | 2009 | Respironics Novametrix | Oddział Anestezjologii i Intensywnej Terapii G |  | 0,2x0,1x0,2m 2kg
Kardiomonitor | CCCM | T-8/5/25/097 | 6561522 | 2009 | Datex Ohmeda | Oddział Anestezjologii i Intensywnej Terapii G |  | 0,3x0,4m H=0,3 5kg
Kardiomonitor | CCCM | T-8/5/25/096 | 6561521 | 2009 | Datex Ohmeda | Oddział Anestezjologii i Intensywnej Terapii G |  | 0,3x0,4m H=0,3 5kg
Kardiomonitor | CCCM | T-8/5/25/100 | 6561530 | 2009 | Datex Ohmeda | Oddział Anestezjologii i Intensywnej Terapii G |  | 0,3x0,4m H=0,3 5kg
Kardiomonitor | CCCM | T-8/5/25/098 | 6561528 | 2009 | Datex Ohmeda | Oddział Anestezjologii i Intensywnej Terapii G |  | 0,3x0,4m H=0,3 5kg
Kardiomonitor | CCCM | T-8/5/25/099 | 6561529 | 2009 | Datex Ohmeda | Oddział Anestezjologii i Intensywnej Terapii G |  | 0,3x0,4m H=0,3 5kg
Kardiomonitor | CCCM S/5 | T-8/2/02/087 | 6463719 | 2008 | Datex Ohmeda | Oddział Anestezjologii i Intensywnej Terapii G |  | 0,3x0,4m H=0,3 5kg
Kardiomonitor | CCCM S/5 | T-8/2/02/088 | 6463720 | 2008 | Datex Ohmeda | Oddział Anestezjologii i Intensywnej Terapii G |  | 0,3x0,4m H=0,3 5kg
Kardiomonitor | CCCM S/5 | T-8/2/02/086 | 6463716 | 2008 | Datex Ohmeda | Oddział Anestezjologii i Intensywnej Terapii G |  | 0,3x0,4m H=0,3 5kg
Łóżko Egertona | LE-08.0 | T-8/3/35/019 | 73 | 2006 | Famed Żywiec | Oddział Anestezjologii i Intensywnej Terapii G |  | NIE
Łóżko Egertona | LE-08.0 | T-8/3/35/020 | 69 | 2006 | Famed Żywiec | Oddział Anestezjologii i Intensywnej Terapii G |  | NIE
Łóżko Egertona | LE-08.0 | T-8/3/35/016 | 75 | 2006 | Famed Żywiec | Oddział Anestezjologii i Intensywnej Terapii G |  | NIE
Łóżko Egertona | LE-08.0 | T-8/3/35/017 | 74 | 2006 | Famed Żywiec | Oddział Anestezjologii i Intensywnej Terapii G |  | NIE
Łóżko Egertona | LE-08.0 | T-8/3/35/018 | 68 | 2006 | Famed Żywiec | Oddział Anestezjologii i Intensywnej Terapii G |  | NIE
moduł gazowy | M-COV | brak | 4875826 | 2003 | Datex Ohmeda | Oddział Anestezjologii i Intensywnej Terapii G |  | 0,1x0,1x 0,05 0,5kg
moduł kapnografii | E-CAIO-00 |  | 6541151 | 2009 | Datex | Oddział Anestezjologii i Intensywnej Terapii G |  | 0,1x0,1x 0,05 0,5kg
moduł kapnografii | E-MINI-C | T-8/1/05/006 | 6585164 | 2008 | Datex | Oddział Anestezjologii i Intensywnej Terapii G |  | 0,1x0,1x 0,05 0,5kg
moduł kapnografii | E-MINI-C | T-8/2/02/087 | 6390724 | 2008 | Datex | Oddział Anestezjologii i Intensywnej Terapii G |  | 0,1x0,1x 0,05 0,5kg
moduł kapnografii | E-MINI-C |  | 6390721 | 2009 | Datex | Oddział Anestezjologii i Intensywnej Terapii G |  | 0,1x0,1x 0,05 0,5kg
moduł kapnografii | E-MINI-C |  | 6390722 | 2008 | Datex | Oddział Anestezjologii i Intensywnej Terapii G |  | 0,1x0,1x 0,05 0,5kg
Ogrzewacz pacjenta | Warmtouch5800 | T-8/1/31/005 | CI0508J 226 | 2009 | MALLINCRODT MEDICAL | Oddział Anestezjologii i Intensywnej Terapii G |  | 0,3x0,4m H=1m 8kg
Ogrzewacz pacjenta | Warmtouch5800 | T-8/1/31/002 | CI0508J 329 | 2009 | MALLINCRODT MEDICAL | Oddział Anestezjologii i Intensywnej Terapii G |  | 0,3x0,4m H=1m 8kg
Ogrzewacz pacjenta | Warmtouch5900 | T-8/1/31/006 | CZ0609J073 | 2009 | Nellcor | Oddział Anestezjologii i Intensywnej Terapii G |  | 0,3x0,4m H=1m 8kg
Ogrzewacz pacjenta | Warmtouch5900 | T-8/1/31/007 | CZ0609J074 | 2009 | Nellcor | Oddział Anestezjologii i Intensywnej Terapii G |  | 0,3x0,4m H=1m 8kg
Ogrzewacz pacjenta | Warmtouch5900 | T-8/1/31/008 | CZ0609J145 | 2009 | Nellcor | Oddział Anestezjologii i Intensywnej Terapii G |  | 0,3x0,4m H=1m 8kg
Podgrzewacz płynów infuzyjnych | ANIMEC AM-25-5A | NI-C00989 |  | 2007 | Nellcor | Oddział Anestezjologii i Intensywnej Terapii G |  | 0,1x0,25x0,1m 2 kg
Podgrzewacz płynów infuzyjnych | BFW1020 | T-8/5/13/010 | 10001201 | 2011 | Intermedical | Oddział Anestezjologii i Intensywnej Terapii G |  | 0,1x0,25x0,1m 2 kg
Podgrzewacz płynów infuzyjnych | BFW1020 | T-8/5/13/009 | 10001200 | 2011 | Intermedical | Oddział Anestezjologii i Intensywnej Terapii G |  | 0,1x0,25x0,1m 2 kg
Podgrzewacz płynów infuzyjnych | BFW1020 | T-8/5/13/011 | 10001214 | 2011 | Intermedical | Oddział Anestezjologii i Intensywnej Terapii G |  | 0,1x0,25x0,1m 2 kg
Podgrzewacz płynów infuzyjnych | Warmflo FW-588 | T-8/5/13/003 | CI0907M093 | 2009 | Mallinckrodf INC | Oddział Anestezjologii i Intensywnej Terapii G |  | 0,1x0,25x0,1m 2 kg
Podgrzewacz płynów infuzyjnych | Warmflo FW-588 | T-8/5/13/002 | CI0907M089 | 2009 | Mallinckrodf INC | Oddział Anestezjologii i Intensywnej Terapii G |  | 0,1x0,25x0,1m 2 kg
Pompa infuzyjna jednostrzykawkowa | SP-12SPro-N | NI-DO1271 | 003008 | 2008 | Viltechmeda | Oddział Anestezjologii i Intensywnej Terapii G |  | 0,15x04x0,15m 3kg
Pompa infuzyjna jednostrzykawkowa | SP-12SPro-N | NI-C00775 | 215807 | 2007 | Viltechmeda | Oddział Anestezjologii i Intensywnej Terapii G |  | 0,15x04x0,15m 3kg
Pompa infuzyjna jednostrzykawkowa | SP-12SPro-N | NI-C00778 | 215907 | 2007 | Viltechmeda | Oddział Anestezjologii i Intensywnej Terapii G |  | 0,15x04x0,15m 3kg
Pompa infuzyjna jednostrzykawkowa | SP-12SPro-N | NI-C00779 | 216007 | 2007 | Viltechmeda | Oddział Anestezjologii i Intensywnej Terapii G |  | 0,15x04x0,15m 3kg
Pompa infuzyjna jednostrzykawkowa | SP-12SPro-N | NI-C00772 | 238107 | 2007 | Viltechmeda | Oddział Anestezjologii i Intensywnej Terapii G |  | 0,15x04x0,15m 3kg
Pompa infuzyjna jednostrzykawkowa | SP-12SPro-N | NI-C00773 | 238207 | 2007 | Viltechmeda | Oddział Anestezjologii i Intensywnej Terapii G |  | 0,15x04x0,15m 3kg
Pompa infuzyjna jednostrzykawkowa | SP-12SPro-N | NI-C00774 | 238307 | 2007 | Viltechmeda | Oddział Anestezjologii i Intensywnej Terapii G |  | 0,15x04x0,15m 3kg
Pompa infuzyjna jednostrzykawkowa | SP-12SPro-N | NI-D01272 | 003108 | 2008 | Viltechmeda | Oddział Anestezjologii i Intensywnej Terapii G |  | 0,15x04x0,15m 3kg
Pompa infuzyjna jednostrzykawkowa | SP-12SPro-Z | NI-C00304 | 139306 | 2007 | Viltechmeda | Oddział Anestezjologii i Intensywnej Terapii G |  | 0,15x04x0,15m 3kg
Pompa infuzyjna jednostrzykawkowa | SP-12SPro-Z | NI-C00422 | 248506 | 2007 | Viltechmeda | Oddział Anestezjologii i Intensywnej Terapii G |  | 0,15x04x0,15m 3kg
Pompa infuzyjna jednostrzykawkowa | SP-12SPro-Z | NI-C00514 | 025207 | 2007 | Viltechmeda | Oddział Anestezjologii i Intensywnej Terapii G |  | 0,15x04x0,15m 3kg
Pompa infuzyjna jednostrzykawkowa | SP-12SPro-Z |  | 139206 | 2007 | Viltechmeda | Oddział Anestezjologii i Intensywnej Terapii G |  | 0,15x04x0,15m 3kg
Pompa infuzyjna jednostrzykawkowa | SP-12SPro-Z | NI-C00508 | 025107 | 2007 | Viltechmeda | Oddział Anestezjologii i Intensywnej Terapii G |  | 0,15x04x0,15m 3kg
Pompa infuzyjna jednostrzykawkowa | SP-12SPro-Z | NI-C00515 | 025307 | 2007 | Viltechmeda | Oddział Anestezjologii i Intensywnej Terapii G |  | 0,15x04x0,15m 3kg
Pompa infuzyjna jednostrzykawkowa | SP-12SPro-Z | NI-C00467 | 023107 | 2007 | Viltechmeda | Oddział Anestezjologii i Intensywnej Terapii G |  | 0,15x04x0,15m 3kg
Pompa infuzyjna jednostrzykawkowa | SP-12SPro-Z | NI-C00468 | 023207 | 2007 | Viltechmeda | Oddział Anestezjologii i Intensywnej Terapii G |  | 0,15x04x0,15m 3kg
Pompa infuzyjna jednostrzykawkowa | SP-12SPro-Z | NI-C00470 | 023307 | 2007 | Viltechmeda | Oddział Anestezjologii i Intensywnej Terapii G |  | 0,15x04x0,15m 3kg
Pompa infuzyjna jednostrzykawkowa | SP-12SPro-Z | NI-C00471 | 023507 | 2007 | Viltechmeda | Oddział Anestezjologii i Intensywnej Terapii G |  | 0,15x04x0,15m 3kg
Pompa infuzyjna jednostrzykawkowa | SP-12SPro-Z | NI-C00421 | 248606 | 2007 | Viltechmeda | Oddział Anestezjologii i Intensywnej Terapii G |  | 0,15x04x0,15m 3kg
Pompa infuzyjna objetościowa | Inusomat Space | T-8/5/04/106 | 197996 | 2012 | B/Braun | Oddział Anestezjologii i Intensywnej Terapii G |  | 0,15x04x0,15m 3kg
Pompa infuzyjna objetościowa | Inusomat Space | T-8/5/04/107 | 197548 | 2012 | B/Braun | Oddział Anestezjologii i Intensywnej Terapii G |  | 0,15x04x0,15m 3kg
Pompa infuzyjna objetościowa | Plum A+ | T-8/5/01/040 | 16702339 | 2008 | Hospira | Oddział Anestezjologii i Intensywnej Terapii G |  | 02x0,3x0,2m 5kg
Pompa infuzyjna objetościowa | Plum A+ | T-8/5/01/041 | 16702355 | 2008 | Hospira | Oddział Anestezjologii i Intensywnej Terapii G |  | 02x0,3x0,2m 5kg
Pompa objętościowa dwutorowa | Plum A+ | T-8/5/02/067 | 16702399 | 2009 | Hospira | Oddział Anestezjologii i Intensywnej Terapii G |  | 02x0,3x0,2m 5kg
Pompa objętościowa dwutorowa | Plum A+ | T-8/5/02/066 | 16702398 | 2009 | Hospira | Oddział Anestezjologii i Intensywnej Terapii G |  | 02x0,3x0,2m 5kg
Pompa objętościowa dwutorowa | Plum A+ | T-8/5/02/063 | 16702457 | 2009 | Hospira | Oddział Anestezjologii i Intensywnej Terapii G |  | 02x0,3x0,2m 5kg
Pompa objętościowa dwutorowa | Plum A+ | T-8/5/02/064 | 16702458 | 2009 | Hospira | Oddział Anestezjologii i Intensywnej Terapii G |  | 02x0,3x0,2m 5kg
Pompa objętościowa dwutorowa | Plum A+ | T-8/5/02/065 | 16702459 | 2009 | Hospira | Oddział Anestezjologii i Intensywnej Terapii G |  | 02x0,3x0,2m 5kg
pompa strzykawkowa | typ 8714827 |  | 63404 | 1990 | B/Braun | Oddział Anestezjologii i Intensywnej Terapii G |  | 0,1x0,25x0,1m 2 kg
Pulsoksymetr | 515 A | T-8/3/16/001 | 694980 BG | 1993 | Novametrix | Oddział Anestezjologii i Intensywnej Terapii G |  | 0,2x0,1x0,2m 2kg
Pulsoksymetr | model 520 | T-8/3/16/011 | 40471 | 1997 | Novametrix | Oddział Anestezjologii i Intensywnej Terapii G |  | 0,2x0,1x0,2m 2kg
Pulsoksymetr | N-550B | T-8/3/16/016 | 011110010147 | 2007 | Nellcor | Oddział Anestezjologii i Intensywnej Terapii G |  | 0,2x0,1x0,2m 2kg
Respirator | Bear 1000 | T-8/3/28/020 | 11006250 | 1998 | Bear Medical | Oddział Anestezjologii i Intensywnej Terapii G |  | NIE
Respirator | Bennett 760 | T-8/3/29/058 | 3501090459 | 2009 | Nellcor Bennett | Oddział Anestezjologii i Intensywnej Terapii G |  | 0,4m2 H=1,5m 60kg
Respirator | Bennett 760 | T-8/5/18/066 | 3501090938 | 2010 | Nellcor Bennett | Oddział Anestezjologii i Intensywnej Terapii G |  | 0,4m2 H=1,5m 60kg
Respirator | Bennett 760 | T-8/3/28/027 | 3501030428 | 2003 | Nellcor Bennett | Oddział Anestezjologii i Intensywnej Terapii G |  | 0,4m2 H=1,5m 60kg
Respirator | Bennett 760 | T-8/3/28/026 | 3501020297 | 2003 | Nellcor Bennett | Oddział Anestezjologii i Intensywnej Terapii G |  | 0,4m2 H=1,5m 60kg
Respirator transportowy | Ambu-Matic | T-8/3/28/017 | 22600825 | 1997 | Ambu International | Oddział Anestezjologii i Intensywnej Terapii G |  | 02x0,3x0,2m 5kg
Respirator transportowy | Medumat Koska- standard | T-8/5/18/064 | 13642 | 2009 | Weimmann | Oddział Anestezjologii i Intensywnej Terapii G |  | 02x0,3x0,2m 5kg
ssak | VAN M2 | NI-A02558 | brak | 1985 | WAN Gdynia | Oddział Anestezjologii i Intensywnej Terapii G |  | 0,2m2 H=0,8m 8kg
ssak | VAN M2 | NI-A02557 | 221/86 | 1986 | WAN Gdynia | Oddział Anestezjologii i Intensywnej Terapii G |  | 0,2m2 H=0,8m 8kg
Sztuczna nerka | Fresenius 4008 | T-8/1/42/015 | OV5AN 779 | 2000 | Fresenius | Oddział Anestezjologii i Intensywnej Terapii G |  | 0,5x0,6x1,5m 50kg
videolaryngoskop | Truview PCd | T-8/5/42/001 | 1026023, 4130E | 2010 | Truphater | Oddział Anestezjologii i Intensywnej Terapii G |  | 0,6x0,4x0,15 4kg
aparat do krioterapii | Kriosan | T-8/1/40/001 | brak | 1997 | Kriosystem | Oddział Chirurgii Dziecięcej |  | 0,4x0,4x0,8m 20kg
Aparat do RR | elektroniczny |  | brak | 2000 |  | Oddział Chirurgii Dziecięcej |  | 0,1x0,1x 0,05 0,5kg
Aparat do RR | elektroniczny |  | brak | 2000 |  | Oddział Chirurgii Dziecięcej |  | 0,1x0,1x 0,05 0,5kg
Aparat do RR | Tensocal duo control |  |  | 2012 |  | Oddział Chirurgii Dziecięcej |  | 0,1x0,1x 0,05 0,5kg
Aparat do RR | Tensocal duo control |  |  | 2012 |  | Oddział Chirurgii Dziecięcej |  | 0,1x0,1x 0,05 0,5kg
aparat do wspomagania oddechu | CPAP ''3X'' | T-8/1/03/004 | SN 060302000620 | 2006 | Fisher&Paykel | Oddział Chirurgii Dziecięcej |  | 0,2x0,2m H=0,2 2kg
Aparat USG | SSD 3500 Aloka | T-8/1/03/002 | M03418 | 2004 | Aloka | Oddział Chirurgii Dziecięcej |  | 0,6x0,6m H=1,5m 70kg
defibrylator z kardiomonitorem | HeartStart MRx | T-8/2/01/019 | US 00317685 | 2007 | Philips | Oddział Chirurgii Dziecięcej |  | 0,3x0,4m H=0,3 5kg
Inhalator | Thomex | NI-A03560 | 4076 | 1996 | Medbryd | Oddział Chirurgii Dziecięcej |  | 0,2x0,2m H=0,2 2kg
Inhalator | Thomex | NI-A03558 | 3539 | 1996 | Medbryd | Oddział Chirurgii Dziecięcej |  | 0,2x0,2m H=0,2 2kg
Inhalator | Thomex | NI-A03559 | 6588 | 1996 | Medbryd | Oddział Chirurgii Dziecięcej |  | 0,2x0,2m H=0,2 2kg
Inhalator | Thomex | NI-A03561 | 1711 | 1994 | Medbryd | Oddział Chirurgii Dziecięcej |  | 0,2x0,2m H=0,2 2kg
Inhalator | Thomex | NI-A03563 | 2511 | 1994 | Medbryd | Oddział Chirurgii Dziecięcej |  | 0,2x0,2m H=0,2 2kg
Inhalator | Thomex | NI-A06521 | 2271 | 1986 | Medbryd | Oddział Chirurgii Dziecięcej |  | 0,2x0,2m H=0,2 2kg
Inhalator | Thomex | NI-A03557 | 16052 | 1994 | Medbryd | Oddział Chirurgii Dziecięcej |  | 0,2x0,2m H=0,2 2kg
Inhalator | Thomex MB | NI-A06522 | 41139 | 2007 | Medbryd | Oddział Chirurgii Dziecięcej |  | 0,2x0,2m H=0,2 2kg
Inkubator | V85MC/S.C | T-8/2/24/007 | 7100509 | 1997 | Atom | Oddział Chirurgii Dziecięcej |  | 0,6x0,6m H=1,5m 30kg
Kardiomonitor | IntelliVue MP5 | T-8/2/02/080 | 74807371 | 2008 | Philips Medizin Systeme | Oddział Chirurgii Dziecięcej |  | 0,3x0,4m H=0,3 5kg
Kardiomonitor | IntelliVue MP5 | T-8/2/02/079 | 74807329 | 2008 | Philips Medizin Systeme | Oddział Chirurgii Dziecięcej |  | 0,3x0,4m H=0,3 5kg
Kardiomonitor | Propaq CS244 | T-8/2/40/066 | GA 102169 | 2006 | Welel/Allyn | Oddział Chirurgii Dziecięcej |  | 0,3x0,4m H=0,3 5kg
Kardiomonitor | Propaq CS244 | T-8/2/40/067 | GA 102167 | 2006 | Welel/Allyn | Oddział Chirurgii Dziecięcej |  | 0,3x0,4m H=0,3 5kg
lampa bezcieniowa | BH-132 | NI-A03687 | brak | 1994 | famed Łódź | Oddział Chirurgii Dziecięcej |  | 0,4x0,4m H=1,5m 8kg
lampa bezcieniowa | BH-132 | NI-A03688 | brak | 1994 | famed Łódź | Oddział Chirurgii Dziecięcej |  | 0,4x0,4m H=1,5m 8kg
lampa bezcieniowa | BH-132 | NI-A03689 | brak | 1994 | famed Łódź | Oddział Chirurgii Dziecięcej |  | 0,4x0,4m H=1,5m 8kg
lampa biostimul | biostimul | NI-A03690 | 117518 | 2005 | Biotherapy | Oddział Chirurgii Dziecięcej |  | 0,1x0,25x0,1m 2 kg
lampa do fototerapii | Noblu Mini | T-8/4/40/004 | 60936 | 2006 | Natus- Unimed | Oddział Chirurgii Dziecięcej |  | 0,1x0,25x0,1m 2 kg
laser biostymulacyjny | LT-1000 | T-8/3/03/003 | 7100081 | 1998 | Incorrated | Oddział Chirurgii Dziecięcej |  | 0,2x0,2m H=0,2 2kg
Łóżko Egertona | LE-0.80 | T-8/3/35/033 | 92 | 2006 | Famed Żywiec | Oddział Chirurgii Dziecięcej |  | NIE
Łóżko Egertona | LE-0.80 | T-8/3/35/032 | 84 | 2006 | Famed Żywiec | Oddział Chirurgii Dziecięcej |  | NIE
Łóżko Egertona | LE-0.80 | T-8/3/35/025 | 83 | 2006 | Famed Żywiec | Oddział Chirurgii Dziecięcej |  | NIE
Myjnia | Deco 190 | T-8/3/06/005 | 98471180 | 1998 | ZNSM Świdnica | Oddział Chirurgii Dziecięcej |  | NIE
Myjnia | Deco 190 | T-8/3/06/006 | 251180 | 1998 | ZNSM Świdnica | Oddział Chirurgii Dziecięcej |  | NIE
Myjnia | Deco 190 | T-8/3/06/008 | 98471188 | 1998 | ZNSM Świdnica | Oddział Chirurgii Dziecięcej |  | NIE
Piła do gipsu | 17E-030,11 | T-8/3/17/001 | D-78532 | 2002 | Erbich | Oddział Chirurgii Dziecięcej |  | 0,1x0,3m H=0,1 3kg
Pompa do żywienia | Flocare 800 | NI-A03806 | 3986 | 1999 | Flokare | Oddział Chirurgii Dziecięcej |  | 0,1x0,25x0,1m 2 kg
Pompa infuzyjna | Ameda | T-8/3/18/007 | brak | 1988 | Amedrop | Oddział Chirurgii Dziecięcej |  | 02x0,3x0,2m 5kg
Pompa infuzyjna jednostrzykawkowa | SP-12SPro-N | NI-D01275 | 3208 | 2008 | Viltechmeda | Oddział Chirurgii Dziecięcej |  | 0,15x04x0,15m 3kg
Pompa infuzyjna jednostrzykawkowa | SP-12SPro-N | NI-D01276 | 3608 | 2008 | Viltechmeda | Oddział Chirurgii Dziecięcej |  | 0,15x04x0,15m 3kg
Pompa infuzyjna jednostrzykawkowa | SP-12SPro-Z | NI-D01273 | 3408 | 2008 | Viltechmeda | Oddział Chirurgii Dziecięcej |  | 0,15x04x0,15m 3kg
Pompa infuzyjna jednostrzykawkowa | SP-12SPro-Z | NI-D01274 | 3508 | 2008 | Viltechmeda | Oddział Chirurgii Dziecięcej |  | 0,15x04x0,15m 3kg
Pompa infuzyjna jednostrzykawkowa | SP-12SPro-Z | NI-D01277 | 3308 | 2008 | Viltechmeda | Oddział Chirurgii Dziecięcej |  | 0,15x04x0,15m 3kg
Pompa infuzyjna jednostrzykawkowa | SP-12SPro-Z | NI-C00632 | 247606 | 2007 | Viltechmeda | Oddział Chirurgii Dziecięcej |  | 0,15x04x0,15m 3kg
Pompa infuzyjna jednostrzykawkowa | SP-12SPro-Z | NI-C00418 | 247506 | 2007 | Viltechmeda | Oddział Chirurgii Dziecięcej |  | 0,15x04x0,15m 3kg
Pompa infuzyjna objetościowa | Plum A+ | T-8/5/01/049 | 16702346 | 2008 | Hospira | Oddział Chirurgii Dziecięcej |  | 02x0,3x0,2m 5kg
Pompa infuzyjna objetościowa | Plum A+ | T-8/5/01/048 | 16702345 | 2008 | Hospira | Oddział Chirurgii Dziecięcej |  | 02x0,3x0,2m 5kg
pompa strzykawkowa | Agilla | NI-D01670 | 20078484 | 2008 | Fresenius | Oddział Chirurgii Dziecięcej |  | 0,1x0,25x0,1m 2 kg
pompa strzykawkowa | Agilla | NI-D01669 | 20078503 | 2008 | Fresenius | Oddział Chirurgii Dziecięcej |  | 0,1x0,25x0,1m 2 kg
pompa strzykawkowa | Agilla |  |  | 2008 | Fresenius | Oddział Chirurgii Dziecięcej |  | 0,1x0,25x0,1m 2 kg
pompa strzykawkowa | Agilla | NI-D01668 | 20675193 | 2008 | Fresenius | Oddział Chirurgii Dziecięcej |  | 0,1x0,25x0,1m 2 kg
pompa strzykawkowa | Agilla | NI-D01667 | 20109626 | 2008 | Fresenius | Oddział Chirurgii Dziecięcej |  | 0,1x0,25x0,1m 2 kg
pompa strzykawkowa | SEP 11S | NI-A03793 | A/4256/01 | 2001 | Ascor | Oddział Chirurgii Dziecięcej |  | 0,15x04x0,15m 3kg
pompa strzykawkowa | typ 8714827 | NI-A03792 | 490 | 1990 | B/Braun | Oddział Chirurgii Dziecięcej |  | 0,15x04x0,15m 3kg
pompa strzykawkowa | typ 8714827 | NI-A03793 | 573 | 1990 | B/Braun | Oddział Chirurgii Dziecięcej |  | 0,1x0,25x0,1m 2 kg
pompa strzykawkowa | typ 8714827 | NI-A03794 | 63740 | 1990 | B/Braun | Oddział Chirurgii Dziecięcej |  | 0,1x0,25x0,1m 2 kg
pompa strzykawkowa | typ 8714827 | NI-C00418 | 8820 | 2003 | B/Braun | Oddział Chirurgii Dziecięcej |  | 0,1x0,25x0,1m 2 kg
pompa strzykawkowa | typ 8714827 | NI-B00132 | 98863 | 2006 | B/Braun | Oddział Chirurgii Dziecięcej |  | 0,1x0,25x0,1m 2 kg
pompa strzykawkowa | typ 8714827 | T-8/3/18/029 | 9346 | 1997 | B/Braun | Oddział Chirurgii Dziecięcej |  | 0,1x0,25x0,1m 2 kg
Pulsoksymetr | Oxypleth | T-8/3/16/010 | 7710606LPR | 1994 | Novametrix | Oddział Chirurgii Dziecięcej |  | 0,2x0,2m H=0,2 2kg
Pulsoksymetr | Oxypleth | T-8/3/16/006 | 77-1202A | 1994 | Novametrix | Oddział Chirurgii Dziecięcej |  | 0,2x0,2m H=0,2 2kg
Respirator | Bear BP 2000 | T-8/3/27/016 | 52801925 | 1995 | Bear Medical | Oddział Chirurgii Dziecięcej |  | NIE
Respirator | Bennett 840 | T-8/3/28/043 | 3510060461 | 2008 | Nellcor Bennett | Oddział Chirurgii Dziecięcej |  | 0,4m2 H=1,5m 60kg
Respirator | Bird 6400 ST | T-8/3/28/019 | 1204 | 1997 | Dutchmed | Oddział Chirurgii Dziecięcej |  | NIE
Respirator | Bird 8400 | T-8/3/28/018 | KHH1109 | 1996 | Dutchmed | Oddział Chirurgii Dziecięcej |  | NIE
Respirator transportowy | ParaPac 200D | T-8/5/18/065 | 0908302 | 2009 | Smiths Medical International | Oddział Chirurgii Dziecięcej |  | 0,2x0,2m H=0,2 2kg
ssak | OB1000 | T-8/4/12/005 | 2000810097 | 2008 | Boscarol | Oddział Chirurgii Dziecięcej |  | 0,2x0,2m H=0,2 2kg
ssak | OB2012/BSV 158 | T-8/4/12/007 | 1000911874 | 2009 | Boscard | Oddział Chirurgii Dziecięcej |  | 0,2x0,2m H=0,2 2kg
stanowisko do resuscytacji noworodków | SRN-10M/10M | T-8/4/40/004 | 18-021 | 2006 | UNIMED | Oddział Chirurgii Dziecięcej |  | 0,5x1m H=1m 20kg
stanowisko do resuscytacji noworodków | SRN-10M/10M | T-8/4/40/005 | 18-022 | 2006 | UNIMED | Oddział Chirurgii Dziecięcej |  | 0,5x1m H=1m 20kg
Termometr | Genius2 | NI-E02594 | N 14582371 | 2008 | Nellcor | Oddział Chirurgii Dziecięcej |  | 0,1x0,1x 0,05 0,5kg
waga lekarska | WL 150 | NI-A04013 | 5623 | 1965 | MEDOSS | Oddział Chirurgii Dziecięcej |  | 0,3x0,3m H=1,5m 20kg
waga lekarska | WL-150 | NI-A04011 | 39484 | 1965 | LFW Lublin | Oddział Chirurgii Dziecięcej |  | 0,3x0,3m H=1,5m 20kg
waga lekarska | WL-150 | NI-A04012 | 39102 | 1965 | LFW Lublin | Oddział Chirurgii Dziecięcej |  | 0,3x0,3m H=1,5m 20kg
waga niemowlęca | WL 10 | NI-A04015 | 952 | 1968 | Zalimp | Oddział Chirurgii Dziecięcej |  | 0,3x 0,4m H=0,3m 10kg
waga niemowlęca | WL 10 | NI-A04018 | 2462 | 1968 | Zalimp | Oddział Chirurgii Dziecięcej |  | 0,3x 0,4m H=0,3m 10kg
waga niemowlęca | WL 10 | NI-A04016 | 3744 | 1968 | Zalimp | Oddział Chirurgii Dziecięcej |  | 0,3x 0,4m H=0,3m 10kg
waga niemowlęca | WL 20 | NI-A04014 | 7374 | 1968 | LFW Lublin | Oddział Chirurgii Dziecięcej |  | 0,3x 0,4m H=0,3m 10kg
waga niemowlęca | WPT 6/15 | NI-D01287 | 211016 | 2007 | Rad Wag | Oddział Chirurgii Dziecięcej |  | 0,3x 0,4m H=0,3m 10kg
Aparat EKG | Ascard B5/B | T-8/1/4/014 | SN/484/03/IR | 2003 | Aspel | Oddział Chirurgii Ogólnej |  | 0,1x0,3x0,4m 4kg
Aparat USG | WP77025A Sonos 1000 | T-8/2/11/001 | US97D00695 | 1994 | Hawllet Packard | Oddział Chirurgii Ogólnej |  | 0,8x0,8x1,5m 80kg
Centrala monitorująca | FX- 2000P | T-8/1/29/005 | 3499 | 2010 | Emtel | Oddział Chirurgii Ogólnej |  | 0,3x0,4m H=0,3 5kg
Kardiomonitor | FX2000P | T-8/5/26/115 | 3584 | 2010 | Emtel | Oddział Chirurgii Ogólnej |  | 0,3x0,4m H=0,3 5kg
Kardiomonitor | FX2000P | T-8/5/26/114 | 3500 | 2010 | Emtel | Oddział Chirurgii Ogólnej |  | 0,3x0,4m H=0,3 5kg
Kardiomonitor | FX2000P | T-8/5/27/126 | 4037 | 2011 | Emtel | Oddział Chirurgii Ogólnej |  | 0,3x0,4m H=0,3 5kg
Kardiomonitor | FX2000P | T-8/5/27/127 | 4038 | 2011 | Emtel | Oddział Chirurgii Ogólnej |  | 0,3x0,4m H=0,3 5kg
Pompa infuzyjna jednostrzykawkowa | AP14 | T-8/5/03/077 | 4039/10 | 2010 | Ascor | Oddział Chirurgii Ogólnej |  | 0,15x04x0,15m 3kg
Pompa infuzyjna jednostrzykawkowa | AP14 | T-8/5/04/090 | 1404914/11 | 2011 | Ascor | Oddział Chirurgii Ogólnej |  | 0,15x04x0,15m 3kg
Pompa infuzyjna jednostrzykawkowa | AP14 | T-8/5/04/092 | 1404916/11 | 2011 | Ascor | Oddział Chirurgii Ogólnej |  | 0,15x04x0,15m 3kg
Pompa infuzyjna jednostrzykawkowa | AP14 | T-8/5/03/076 | 4038/10 | 2010 | Ascor | Oddział Chirurgii Ogólnej |  | 0,15x04x0,15m 3kg
ssak | VAN M2 | NI-A11833 | 1637/76 | 1976 | WAN Gdynia | Oddział Chirurgii Ogólnej |  | 0,2m2 H=0,8m 8kg
waga lekarska | WL-150 | NI-A11967 | 3550 | 1970 | LFW Lublin | Oddział Chirurgii Ogólnej |  | 0,3x0,3m H=1,5m 20kg
Kardiomonitor | FX2000P | T-8/5/27/130 | 4278 | 2012 | Emtel | Oddział Chirurgii Ogólnej II |  | 0,3x0,4m H=0,3 5kg
Kardiomonitor | TYP 8031 | 00137/802 | 8618458 | 1986 | Biazet | Oddział Chirurgii Ogólnej II |  | 0,3x0,4m H=0,3 5kg
Kardiomonitor | TYP 8031 | 00450/802 | brak | 1987 | Biazet | Oddział Chirurgii Ogólnej II |  | 0,3x0,4m H=0,3 5kg
Ogrzewacz pacjenta | Warmtouch5800 | T-8/1/31/001 | CI0508J358 | 2009 | MALLINCRODT MEDICAL | Oddział Chirurgii Ogólnej II |  | 0,3x0,4m H=1m 8kg
Pompa infuzyjna jednostrzykawkowa | AP14 | T-8/5/03/074 | 4036/10 | 2010 | Ascor | Oddział Chirurgii Ogólnej II |  | 0,15x04x0,15m 3kg
Pompa infuzyjna jednostrzykawkowa | AP14 | T-8/5/03/075 | 4037/10 | 2010 | Ascor | Oddział Chirurgii Ogólnej II |  | 0,15x04x0,15m 3kg
pompa strzykawkowa | SEP 11S | 00312/802 | A/1380/90 | 1996 | Ascor | Oddział Chirurgii Ogólnej II |  | 0,15x04x0,15m 3kg
ssak | SO-4/T | T-8/4/12/008 | 1104/47/12 | 2012 | Ogarit | Oddział Chirurgii Ogólnej II |  | 0,2m2 H=0,8m 8kg
ssak | SO-4/T | T-8/4/12/009 | 1104/48/12 | 2012 | Ogarit | Oddział Chirurgii Ogólnej II |  | 0,2m2 H=0,8m 8kg
ssak | VAN M2 | NI-A30558 | 6405 | 1988 | WAN Gdynia | Oddział Chirurgii Ogólnej II |  | 0,2m2 H=0,8m 8kg
waga lekarska | Seca | NI-A34979 | 641489 | 1999 | Seca | Oddział Chirurgii Ogólnej II |  | 0,3x0,3m H=1,5m 20kg
Wózek do przewożenia chorych | WP-2 | 00535/802 | 20701851 | 2000 | Famed Żywiec | Oddział Chirurgii Ogólnej II |  | 0,5x2x1m 30kg
Aparat doppler | MD4-CW5 | NI-F03240 | 2010360 | 2010 | SONOMED | Oddział Chirurgii Plastycznej |  | 0,1x0,1x0,005m 0,3kg
Kardiomonitor | TYP 8031 | 00133/802 | 8604155 | 1986 | Biazet | Oddział Chirurgii Plastycznej |  | 0,1x0,2x0,05m 0,5kg
Lampa operacyjna | LO-03.0 | 00654/802 | 00153 | 2006 | Famed Żywiec | Oddział Chirurgii Plastycznej | nie
Łóżko Egertona | X39A | 00217/802 | 7687 | 1991 | Famed Żywiec | Oddział Chirurgii Plastycznej | nie
Łóżko Egertona | X39A | 00218/802 | brak | 1991 | Famed Żywiec | Oddział Chirurgii Plastycznej | nie
Łóżko transportowo-kąpielowe | typ 2200 | 00594/802 | 9609-4682 | 2000 | SWEDEN | Oddział Chirurgii Plastycznej |  | 0,6x2x1m 25kg
ssak | VAN M2 | NI-A30559 | 1716 | 1988 | WAN Gdynia | Oddział Chirurgii Plastycznej |  | 0,2m2 H=0,8m 8kg
stół zabiegowy | SZ-01.5 | 00657/802 | 00276 | 2006 | Famed Żywiec | Oddział Chirurgii Plastycznej |  | 0,5x2x1m30kg
waga lekarska | Wb 150 | NI-A34980 | 6710 | 1999 | TRYB BYDGOSZCZ | Oddział Chirurgii Plastycznej |  | 0,3x0,3m H=1,5m 20kg
Aparat EKG | E 60 E61 | T-8/1/27/022 | 02019, 06049 | 2008 | Farum | Oddział Chirurgii Urazowo- Ortopedycznej |  | 0,1x0,3x0,4m 4kg
Aparat ortopedyczny szyna czynnościowa | Artromot K2 | T-8/5/17/001 |  | 2009 |  | Oddział Chirurgii Urazowo- Ortopedycznej |  | 0,1x0,3x0,4m 4kg
Centrala monitorująca | FX-2000 | T-8/1/29/004 | 3404 | 2010 | Emtel | Oddział Chirurgii Urazowo- Ortopedycznej |  | 0,3x0,4m H=0,3 5kg
Kardiomonitor | FX2000M | T-8/5/26/107 | 3415 | 2010 | Emtel | Oddział Chirurgii Urazowo- Ortopedycznej |  | 0,3x0,4m H=0,3 5kg
Kardiomonitor | FX2000M | T-8/5/26/108 | 3416 | 2010 | Emtel | Oddział Chirurgii Urazowo- Ortopedycznej |  | 0,3x0,4m H=0,3 5kg
Kardiomonitor | FX2000M | T-8/5/26/109 | 3417 | 2010 | Emtel | Oddział Chirurgii Urazowo- Ortopedycznej |  | 0,3x0,4m H=0,3 5kg
Kardiomonitor | FX2000M | T-8/5/26/110 | 3418 | 2010 | Emtel | Oddział Chirurgii Urazowo- Ortopedycznej |  | 0,3x0,4m H=0,3 5kg
Kardiomonitor | FX2000M | T-8/5/26/111 | 3419 | 2010 | Emtel | Oddział Chirurgii Urazowo- Ortopedycznej |  | 0,3x0,4m H=0,3 5kg
Kardiomonitor | FX2000M | T-8/5/26/112 | 3420 | 2010 | Emtel | Oddział Chirurgii Urazowo- Ortopedycznej |  | 0,3x0,4m H=0,3 5kg
lampa bezcieniowa | BH-132 | NI-A14082 | 381 | 1978 | famed Łódź | Oddział Chirurgii Urazowo- Ortopedycznej
lampa solux | LS-S | NI-D01708 | 04 |  | Zalimp | Oddział Chirurgii Urazowo- Ortopedycznej |  | 0,5x0,5x1,5m 5kg
Łóżko Egertona | LE12 | T-8/3/36/003 | SN 0207/00 285 | 2007 | Famed Żywiec | Oddział Chirurgii Urazowo- Ortopedycznej | nie
Piła do gipsu | Desante | NI-A14109 | 11048 | 1990 | Desante | Oddział Chirurgii Urazowo- Ortopedycznej |  | 0,15x04x0,15m 3kg
Piła do gipsu | Elektronik Pauer | NI-G04121 | 11509 | 2011 | MST Instrumente | Oddział Chirurgii Urazowo- Ortopedycznej |  | 0,15x04x0,15m 3kg
Pompa infuzyjna jednostrzykawkowa | Perfusor Space | T-8/5/05/112 | 188794 | 2013 | B/Braun | Oddział Chirurgii Urazowo- Ortopedycznej |  | 0,1x0,25x0,1m 2 kg
Pompa infuzyjna jednostrzykawkowa | Perfusor Space | T-8/5/05/111 | 188792 | 2013 | B/Braun | Oddział Chirurgii Urazowo- Ortopedycznej |  | 0,1x0,25x0,1m 2 kg
Pompa infuzyjna jednostrzykawkowa | Perfusor Space | t-8/5/05/113 | 188807 | 2013 | B/Braun | Oddział Chirurgii Urazowo- Ortopedycznej |  | 0,1x0,25x0,1m 2 kg
pompa strzykawkowa | typ 8714827 | NI-B00124 | 98827 | 2006 | B/Braun | Oddział Chirurgii Urazowo- Ortopedycznej |  | 0,1x0,25x0,1m 2 kg
ssak | VAN M2 | NI-A14036 | 1198/76 | 1976 | WAN Gdynia | Oddział Chirurgii Urazowo- Ortopedycznej |  | 0,2m2 H=0,8m 8kg
ssak | VAN M2 | NI-A14035 | 188/95 | 1995 | WAN Gdynia | Oddział Chirurgii Urazowo- Ortopedycznej |  | 0,2m2 H=0,8m 8kg
waga lekarska | WL-150 | NI-A14155 | 5452 | 1988 | LFW Lublin | Oddział Chirurgii Urazowo- Ortopedycznej |  | 0,3x0,3m H=1,5m 20kg
Wyciąg Sokołowskiego | JK-AWR | T-8/1/01/001 | 064 | 2014 | PHP JK Krużyński Bartłomiej | Oddział Chirurgii Urazowo- Ortopedycznej |  |  | 5kg
Lampa operacyjna | BHS-175 | T-8/3/31/018 | 990041 | 1990 | famed Łódź | Oddział Chirurgii Urazowo- Ortopedycznej II | nie
Piła do gipsu | Desante Model 004 | NI-A30171 | 2121 | 2000 | Medical | Oddział Chirurgii Urazowo- Ortopedycznej II |  | 0,15x04x0,15m 3kg
Piła do gipsu | Elektronik Pauer | NI-H04524 | 12667 | 2012 | MST Instrumente | Oddział Chirurgii Urazowo- Ortopedycznej II |  | 0,15x04x0,15m 3kg
pompa strzykawkowa | SEP 11S | 00545/802 | A/2841/98 | 1998 | Ascor | Oddział Chirurgii Urazowo- Ortopedycznej II |  | 0,15x04x0,15m 3kg
pompa strzykawkowa | SEP 11S | NI-A 30435 | A/1643/92 | 1992 | Ascor | Oddział Chirurgii Urazowo- Ortopedycznej II |  | 0,15x04x0,15m 3kg
ssak | VAN M2 | NI-A 30563 | 7881 | 1984 | WAN Gdynia | Oddział Chirurgii Urazowo- Ortopedycznej II |  | 0,2m2 H=0,8m 8kg
ssak | WAN | NI-A30550 | 1809 | 1998 | LFW Lublin | Oddział Chirurgii Urazowo- Ortopedycznej II |  | 0,2m2 H=0,8m 8kg
Urządzenie do rehabilitacji | Artromot | 00546/802 | bd |  |  | Oddział Chirurgii Urazowo- Ortopedycznej II |  | 0,2x0,3x1m 6kg
waga lekarska | Wb 150 | NI-A34982 | 5957 | 1999 | TRYB BYDGOSZCZ | Oddział Chirurgii Urazowo- Ortopedycznej II |  | 0,3x0,3m H=1,5m 20kg
Wózek do przewożenia chorych | WU-03 | 00323/802 |  | 1996 | FAMED STOLNO | Oddział Chirurgii Urazowo- Ortopedycznej II |  | 0,5x2x1m 30kg
Aparat EKG | E300 | 00246/802 | 564 | 1994 | Farum | Oddział Chorób Wewnętrzych |  | 0,1x0,3x0,4m 4kg
Fiberobronchoskop | FB 18V | 00370/802 | A 01023 | 2001 | Pentax | Oddział Chorób Wewnętrzych |  | 0,4x0,6x0,1 4kg
Kardiomonitor | Criticon Dinamap 8721 | 00278/802 | H 8882 | 1995 | JOHNSON&JOHNSON | Oddział Chorób Wewnętrzych |  | 0,3x0,4m H=0,3 5kg
Kardiomonitor | FX2000P | T-8/5/27/128 | 4039 | 2011 | Emtel | Oddział Chorób Wewnętrzych |  | 0,3x0,4m H=0,3 5kg
Kardiomonitor | FX2000P | T-8/5/27/129 | 4301 | 2012 | Emtel | Oddział Chorób Wewnętrzych |  | 0,3x0,4m H=0,3 5kg
Kardiomonitor | Space Labs 90309 | 00337/802 | 010355 - 1 LM | 1997 | SPACE LABS MEDICAL USA | Oddział Chorób Wewnętrzych |  | 0,3x0,4m H=0,3 5kg
Kardiomonitor | Space Labs 90309 | 00329/802 | 008342 - 1 LM | 1997 | SPACE LABS MEDICAL USA | Oddział Chorób Wewnętrzych |  | 0,3x0,4m H=0,3 5kg
laryngoskop | Mcintosh | 00425/802 | brak | 2006 | RIESTER | Oddział Chorób Wewnętrzych |  |  | 0,5 kg
Pompa infuzyjna | AP-22 | 00537/802 | 2659 | 2007 | Ascor | Oddział Chorób Wewnętrzych |  | 0,15x04x0,15m 3kg
Pompa infuzyjna | AP-22 | 00538/802 | 2660 | 2007 | Ascor | Oddział Chorób Wewnętrzych |  | 0,15x04x0,15m 3kg
Pompa infuzyjna jednostrzykawkowa | AP14 | T-8/5/02/070 | 4032/10 | 2010 | Ascor | Oddział Chorób Wewnętrzych |  | 0,15x04x0,15m 3kg
pompa strzykawkowa | PERFUSOR 87852/0 | 00156/802 | 10287 | 1991 | B/Braun | Oddział Chorób Wewnętrzych |  | 0,1x0,25x0,1m 2 kg
pompa strzykawkowa | SEP 11S | 00303/802 | A 1371 | 1996 | Ascor | Oddział Chorób Wewnętrzych |  | 0,15x04x0,15m 3kg
pompa strzykawkowa | SEP 11S | 00304/802 | A 1372 | 1996 | Ascor | Oddział Chorób Wewnętrzych |  | 0,15x04x0,15m 3kg
pompa strzykawkowa | SEP 11S | 00309/802 | A 1377 | 1996 | Ascor | Oddział Chorób Wewnętrzych |  | 0,15x04x0,15m 3kg
pompa strzykawkowa | SEP 11S | 00310/802 | A 1378 | 1996 | Ascor | Oddział Chorób Wewnętrzych |  | 0,15x04x0,15m 3kg
pompa strzykawkowa | SEP 11S | 00311/802 | A 1379 | 1996 | Ascor | Oddział Chorób Wewnętrzych |  | 0,15x04x0,15m 3kg
pompa strzykawkowa | SEP 11S | 00302/802 | A 1370 | 1996 | Ascor | Oddział Chorób Wewnętrzych |  | 0,15x04x0,15m 3kg
pompa strzykawkowa | SEP 21S | 00297/802 | B 0645/96 | 1996 | Ascor | Oddział Chorób Wewnętrzych |  | 0,15x04x0,15m 3kg
Rejestrator | DMS 300-3a | T-8/5/11/012 | 3A-4561 | 2011 | DM Software | Oddział Chorób Wewnętrzych |  | 0,1x0,05x0,003m 0,2kg
Rejestrator Holtera ciśnieniowy | HolCARD CR-07 | 00677/802 | 165/08 ,244/08 | 2008 | Aspel | Oddział Chorób Wewnętrzych |  | 0,1x0,05x0,003m 0,2kg
Spirometr | SPIROLAB II DEGO | 00372/802 | A23-050.0908 | 2002 | MIR | Oddział Chorób Wewnętrzych |  |  | 5kg
ssak | Askir C30 | NI-G04120 | 2550-1060/SP/08/2011 | 2011 | Anmer | Oddział Chorób Wewnętrzych |  | 0,2m2 H=0,8m 8kg
ssak | Askir C30 | NI-G04119 | 2590-1060/SP/08/2011 | 2011 | Anmer | Oddział Chorób Wewnętrzych |  | 0,2m2 H=0,8m 8kg
ssak | VAN M2 | NI-A30557 | 652 | 1981 | WAN Gdynia | Oddział Chorób Wewnętrzych |  | 0,2m2 H=0,8m 8kg
ssak | VAN M2 | NI-A30574 | BD | 1981 | WAN Gdynia | Oddział Chorób Wewnętrzych |  | 0,2m2 H=0,8m 8kg
ssak | WAN-M | NI-A30548 | 1625 | 1986 | WAN Gdynia | Oddział Chorób Wewnętrzych |  | 0,2m2 H=0,8m 8kg
Termometr na podczerwień | TM-100 | NI-G03283 | brak | 2000 | Nellcor | Oddział Chorób Wewnętrzych |  | 0,1x0,05x0,003m 0,2kg
waga lekarska | Seca | NI-A34989 | 529481 | 1999 | Seca | Oddział Chorób Wewnętrzych |  | 0,1x0,05x0,003m 0,2kg
Aparat USG | Hitachi Aloka Alpha 6 | T-8/4/21/017 | X00A4443 | 2014 | Aloka | Oddział Endokrynologii, Diabetologii i Chorób Wewnętrznych |  | 0,8x0,8x1,5m 80kg
Kardiomonitor | FX3000 | T-8/5/27/131 | 07120241 | 2012 | Emtel | Oddział Endokrynologii, Diabetologii i Chorób Wewnętrznych |  | 0,3x0,4m H=0,3 5kg
pompa strzykawkowa | Perfusor Secura FT | 00154/802 | 20559/0739 | 1993 | B/Braun | Oddział Endokrynologii, Diabetologii i Chorób Wewnętrznych |  | 0,15x04x0,15m 3kg
pompa strzykawkowa | SEP 11S | 00307/802 | A/1376/96 | 1996 | Ascor | Oddział Endokrynologii, Diabetologii i Chorób Wewnętrznych |  | 0,15x04x0,15m 3kg
pompa strzykawkowa | SEP 11S | 00308/802 | A/1375/96 | 1996 | Ascor | Oddział Endokrynologii, Diabetologii i Chorób Wewnętrznych |  | 0,15x04x0,15m 3kg
ssak | VAN M2 | NI-A30554 | 306 | 1995 | WAN Gdynia | Oddział Endokrynologii, Diabetologii i Chorób Wewnętrznych |  | 0,2m2 H=0,8m 8kg
ssak | VAN M2 | NI-A 30571 | 450 | 1988 | WAN Gdynia | Oddział Endokrynologii, Diabetologii i Chorób Wewnętrznych |  | 0,2m2 H=0,8m 8kg
waga lekarska | WL 150 | NI-A34991 | 04917 | 1999 | MEDOSS | Oddział Endokrynologii, Diabetologii i Chorób Wewnętrznych |  | 0,3x0,3m H=1,5m 20kg
angiograf | Artis Zee | T-8/1/07/002 | 135761 | 2009 | Siemens | Oddział Kardiologii |  | przeniesie Simens
aparat do znieczulania | Aespire/5 typ 7100 | T-8/1/05/007 | AMXN00192 | 2009 | Datex Ohmeda | Oddział Kardiologii |  | 0,8x0,8x1,5m 80kg
Aparat EKG | BTL-08 MT Plus | T-8/1/04/020 | 736622 | 2007 | BTL Polska Sp. z.o.o. | Oddział Kardiologii |  | 0,1x0,3x0,4m 4kg
Aparat EKG | BTL-08 MT Plus | T-8/1/27/032 | 073P-B-00790 | 2012 | BTL Polska Sp. z.o.o. | Oddział Kardiologii |  | 0,1x0,3x0,4m 4kg
Aparat EKG | BTL-08 MT Plus | T-8/1/04/018 | 08MT-0737401 | 2006 | BTL Polska Sp. z.o.o. | Oddział Kardiologii |  | 0,1x0,3x0,4m 4kg
Aparat EKG | EK 53 | T-8/1/04/007 | 31340 | 1996 | HELIGE | Oddział Kardiologii |  | nie
Aparat RTG z ramieniem C | Stenoscop 2 | T-8/1/13/008 | 8244906045 | 1996 | General Elektric | Oddział Kardiologii |  | nie
Aparat USG | model 004EC10030 | T-8/1/03/001 | 10030 | 2001 | Boston | Oddział Kardiologii |  | 0,8x0,8x1,5m 80kg
Aparat USG | PROSOUND ALPHA 6CV | T-8/4/21/015 | 200R 7066 | 2011 | Aloka | Oddział Kardiologii |  | 0,8x0,8x1,5m 80kg
Aparat USG | SSD-&10(ALPHA 10) | T-8/2/11/004 | M00405 | 2005 | Aloka | Oddział Kardiologii |  | 0,8x0,8x1,5m 80kg
Bieżnia | Quinton TM55 | T-8/4/47/003 | QUIN/03(HL013203) | 2009 | Quinton | Oddział Kardiologii |  | 0,8x1,5x2m 100kg
Centrala monitorująca 12 stanowiskowa | iCentral | T-8/1/29/001 | C7C64006K4 | 2006 | Datex Ohmeda | Oddział Kardiologii |  | 0,3x0,4m H=0,3 5kg
Defibrylator | BeneHeart D3 | T-8/5/35/032 | EL-41012513 | 2014 | Mindray | Oddział Kardiologii |  | 0,3x0,4m H=0,3 5kg
Defibrylator | BeneHeart D3 | T-8/5/35/025 | EL-18001082 | 2011 | Mindray | Oddział Kardiologii |  | 0,3x0,4m H=0,3 5kg
Defibrylator | Lifepak 20 | T-8/2/01/016 | 32187897 | 2004 | Physio control | Oddział Kardiologii |  | 0,3x0,4m H=0,3 5kg
Generator do ablacji prądem RF | Stockert Ep Shuttle 39D76X | T-8/5/49/001 | 39DSET | 2011 | Stockert Gmbh Germany | Oddział Kardiologii |  | 0,3x0,4m H=0,3 5kg
Głowica kardiologicza | Phased Array | T-8/4/21/015 | V0004541 | 2015 | Miro | Oddział Kardiologii |  | 0,1x0,1x 0,05 0,5kg
Kardiomonitor | CCCM F-CMC1-04-PL | T-8/2/02/081 | 6402186 | 2008 | Datex Ohmeda | Oddział Kardiologii |  | 0,3x0,4m H=0,3 5kg
Kardiomonitor | CCCM F-CMC1-04-PL | T-8/2/02/082 | 6402179 | 2008 | Datex Ohmeda | Oddział Kardiologii |  | 0,3x0,4m H=0,3 5kg
Kardiomonitor | CCCM S/5 | T-8/2/40/075 | 6325512 | 2007 | Datex Ohmeda | Oddział Kardiologii |  | 0,3x0,4m H=0,3 5kg
Kardiomonitor | FM S/5 | T-8/1/29/001 | 6227024 | 2006 | Datex Ohmeda | Oddział Kardiologii |  | 0,3x0,4m H=0,3 5kg
Kardiomonitor | FM S/5 | T-8/1/29/001 | 6227021 | 2006 | Datex Ohmeda | Oddział Kardiologii |  | 0,3x0,4m H=0,3 5kg
Kardiomonitor | FM S/5 | T-8/2/40/076 | 6325062 | 2007 | Datex Ohmeda | Oddział Kardiologii |  | 0,3x0,4m H=0,3 5kg
Kardiomonitor | FM S/5 | T-8/2/40/078 | 6325097 | 2007 | Datex Ohmeda | Oddział Kardiologii |  | 0,3x0,4m H=0,3 5kg
Kardiomonitor | FM S/5 | T-8/2/40/077 | 6325060 | 2007 | Datex Ohmeda | Oddział Kardiologii |  | 0,3x0,4m H=0,3 5kg
lampa bezcieniowa | BH-400 | NI-AO1596 | 78420 | 1974 | famed Łódź | Oddział Kardiologii |  | 0,4x0,4m H1,5m 12kg
Łóżko Egertona | LE-08.0 | T-8/3/35/022 | 91 | 2006 | Famed Żywiec | Oddział Kardiologii |  | nie
Łóżko Egertona | LE-08.0 | T-8/3/35/026 | 93 | 2006 | Famed Żywiec | Oddział Kardiologii |  | nie
Łóżko Egertona | LE-08.0 | T-8/3/35/028 | 89 | 2006 | Famed Żywiec | Oddział Kardiologii |  | nie
Łóżko Egertona | LE-08.0 | T-8/3/35/024 | 87 | 2006 | Famed Żywiec | Oddział Kardiologii |  | nie
Łóżko Egertona | LE-08.0 | T-8/3/35/027 | 84 | 2006 | Famed Żywiec | Oddział Kardiologii |  | nie
Łóżko Egertona | LE-08.0 | T-8/3/35/029 | 90 | 2006 | Famed Żywiec | Oddział Kardiologii |  | nie
moduł kapnografii | E-MINI-C |  | 6381999 | 2008 | Datex | Oddział Kardiologii |  | 0,1x0,1x 0,05 0,5kg
moduł kapnografii | E-MINI-C |  | 6387885 | 2008 | Datex | Oddział Kardiologii |  | 0,1x0,1x 0,05 0,5kg
moduł rzutu serca | E-COP-00 |  | 6400898 | 2008 | Datex Ohmeda | Oddział Kardiologii |  | 0,1x0,1x 0,05 0,5kg
moduł rzutu serca | E-COP-00 |  | 633942 | 2007 | Datex Ohmeda | Oddział Kardiologii |  | 0,1x0,1x 0,05 0,5kg
monitor anestetyczny | S/5 CAM | T-8/1/05/007 | 6497784 | 2009 | Datex Ohmeda | Oddział Kardiologii |  | 0,3x0,4m H=0,3 5kg
monitor do central | Nec MultiSync 1770NX | T-8/1/29/001 | 6XE20233TB | 2006 | Datex Ohmeda | Oddział Kardiologii |  | 0,3x0,4m H=0,3 5kg
monitor do centrali | Nec MultiSync 1770NX | T-8/1/29/001 | 6XE20234TB | 2006 | Datex Ohmeda | Oddział Kardiologii |  | 0,3x0,4m H=0,3 5kg
Parownik | Tec 7 (sewo) | T-8/1/05/007 | BEJNO1796 | 2009 | Datex Ohmeda | Oddział Kardiologii |  | 02x0,3x0,2m 5kg
Pompa infuzyjna jednostrzykawkowa | SP-12SPro-N | T-8/5/01/054 | S/N 12R091426 | 2009 | Viltechmeda | Oddział Kardiologii |  | 0,15x04x0,15m 3kg
Pompa infuzyjna jednostrzykawkowa | SP-12SPro-N | T-8/5/02/055 | S/N 12R091431 | 2009 | Viltechmeda | Oddział Kardiologii |  | 0,15x04x0,15m 3kg
Pompa infuzyjna jednostrzykawkowa | SP-12SPro-N | T-8/5/01/053 | S/N 12R091425 | 2009 | Viltechmeda | Oddział Kardiologii |  | 0,15x04x0,15m 3kg
Pompa infuzyjna jednostrzykawkowa | SP-12SPro-N | T-8/5/01/052 | S/N 12R091433 | 2009 | Viltechmeda | Oddział Kardiologii |  | 0,15x04x0,15m 3kg
Pompa infuzyjna jednostrzykawkowa | SP-12SPro-N | T-8/5/02/056 | S/N 12R091434 | 2009 | Viltechmeda | Oddział Kardiologii |  | 0,15x04x0,15m 3kg
Pompa infuzyjna jednostrzykawkowa | SP-12SPro-N | T-8/5/02/057 | S/N 12R091435 | 2009 | Viltechmeda | Oddział Kardiologii |  | 0,15x04x0,15m 3kg
Pompa kontrpulsacyjna | Datascope systems 98 | T-8/3/43/001 | S79817-G8 | 2001 | DRG International | Oddział Kardiologii |  | 0,5x0,5x1,5m 20kg
pompa strzykawkowa | SEP 11S | NI-A01666 | A/4257/01 | 2001 | Ascor | Oddział Kardiologii |  | 0,15x04x0,15m 3kg
pompa strzykawkowa | SEP 11S | NI-A01668 | A/4258/01 | 2001 | Ascor | Oddział Kardiologii |  | 0,15x04x0,15m 3kg
pompa strzykawkowa | SEP 11S |  |  | 2001 | Ascor | Oddział Kardiologii |  | 0,15x04x0,15m 3kg
Rejestrator | DMS 300-3a | T-8/5/11/006 | 3A-3190 | 2010 | DM Software | Oddział Kardiologii |  | 0,1x0,05x0,003m 0,2kg
Rejestrator | DMS 300-3a | T-8/5/11/007 | 3A-3319 | 2010 | DM Software | Oddział Kardiologii |  | 0,1x0,05x0,003m 0,2kg
Rejestrator | DMS 300-3a | T-8/5/11/013 | 3A-4558 | 2011 | DM Software | Oddział Kardiologii |  | 0,1x0,05x0,003m 0,2kg
Rejestrator | DMS 300-3a | T-8/5/11/005 | 3A-3224 | 2010 | DM Software | Oddział Kardiologii |  | 0,1x0,05x0,003m 0,2kg
Rejestrator | DMS 300-3a | T-8/5/11/008 | 3A-3234 | 2010 | DM Software | Oddział Kardiologii |  | 0,1x0,05x0,003m 0,2kg
Rejestrator | DMS 300-3a | T-8/5/11/014 | 3A-4556 | 2011 | DM Software | Oddział Kardiologii |  | 0,1x0,05x0,003m 0,2kg
Rejestrator | DMS 300-4a | T-8/5/11/009 | 4a-665 | 2010 | DM Software | Oddział Kardiologii |  | 0,1x0,05x0,003m 0,2kg
Rejestrator | DMS 300-4a | T-8/5/11/010 | 4a-382 | 2010 | DM Software | Oddział Kardiologii |  | 0,1x0,05x0,003m 0,2kg
Rejestrator | DMS 300-4a | T-8/5/11/016 | 4A-682 | 2011 | DM Software | Oddział Kardiologii |  | 0,1x0,05x0,003m 0,2kg
Rejestrator | DMS 300-4a | T-8/5/11/015 | 4A-691 | 2011 | DM Software | Oddział Kardiologii |  | 0,1x0,05x0,003m 0,2kg
Rejestrator | DMS-300-7 | T-8/3/28/039 | 9867 | 2005 | Oxford | Oddział Kardiologii |  | 0,1x0,05x0,003m 0,2kg
Rejestrator | DMS-300-7 | T-8/3/28/046 | 0610309H6734, 12842 | 2007 | Oxford | Oddział Kardiologii |  | 0,1x0,05x0,003m 0,2kg
Rejestrator | DMS-300-7 | T-8/3/28/037 | 9871 | 2005 | Oxford | Oddział Kardiologii |  | 0,1x0,05x0,003m 0,2kg
Rejestrator | DMS-300-7 | T-8/3/28/038 | 9866 | 2005 | Oxford | Oddział Kardiologii |  | 0,1x0,05x0,003m 0,2kg
Rejestrator | DMS-300-7 | T-8/3/28/031 | 8912 | 2004 | Oxford | Oddział Kardiologii |  | 0,1x0,05x0,003m 0,2kg
Rejestrator | DMS-300-7 | T-8/3/28/032 | 8913 | 2004 | Oxford | Oddział Kardiologii |  | 0,1x0,05x0,003m 0,2kg
Rejestrator | DMS-300-7 | T-8/3/28/033 | 8158 | 2004 | Oxford | Oddział Kardiologii |  | 0,1x0,05x0,003m 0,2kg
Rejestrator | DMS-300-7 | T-8/3/28/045 | 12810 0610309H6836 | 2007 | Oxford | Oddział Kardiologii |  | 0,1x0,05x0,003m 0,2kg
Rejestrator Holtera ciśnieniowy | BR-102plus | T-8/5/11/004 | 290.06007 | 2010 | Schiller | Oddział Kardiologii |  | 0,1x0,05x0,003m 0,2kg
Rejestrator Holtera ciśnieniowy | HolCARD CR-07 | T-8/5/11/001 | 243/08 | 2009 | Aspel | Oddział Kardiologii |  | 0,1x0,05x0,003m 0,2kg
Rejestrator Holtera ciśnieniowy | SH-P | T-8/5/11/003 | 5060021 | 2009 | Farum | Oddział Kardiologii |  | 0,1x0,05x0,003m 0,2kg
Respirator | Bennett 760 | T-8/3/29/052 | 3501081060 | 2009 | Nellcor Bennett | Oddział Kardiologii |  | 0,4m2 H=1,5m 60kg
Respirator | Bennett 760 | T-8/3/29/053 | 3501081063 | 2009 | Nellcor Bennett | Oddział Kardiologii |  | 0,4m2 H=1,5m 60kg
Respirator | Bennett 760 | T-8/3/29/055 | 3501090453 | 2009 | Nellcor Bennett | Oddział Kardiologii |  | 0,4m2 H=1,5m 60kg
Respirator | Bennett 760 | T-8/3/29/057 | 3501090458 | 2009 | Nellcor Bennett | Oddział Kardiologii |  | 0,4m2 H=1,5m 60kg
Respirator | Bennett 760 | T-8/3/29/056 | 3501090456 | 2009 | Nellcor Bennett | Oddział Kardiologii |  | 0,4m2 H=1,5m 60kg
ssak | VAN M2 | NI-A01486 | 200 | 1984 | WAN Gdynia | Oddział Kardiologii |  | 0,2m2 H=0,8m 8kg
Stacja Hemodynamiczna | Axiom Sensis | T-8/1/07/002 | 20501 | 2009 | Siemens | Oddział Kardiologii |  | przeniesie Simens
strzykawka angiograficzna | Mark V plus Model 514SU | T-8/1/07/001 | 65766 | 1999 | Medrat | Oddział Kardiologii |  | kasacja
Stymulator | EDP 30/B | T-8/2/30/006 | S/N 45700657 | 2008 | Biotronic Niemcy | Oddział Kardiologii |  | 0,1x0,05x0,05m 0,2kg
Stymulator | EDP 30/B | T-8/2/30/005 | S/N 45601451 | 2008 | Biotronic Niemcy | Oddział Kardiologii |  | 0,1x0,05x0,05m 0,2kg
stymulator zewnętrzny | MicroPace EPS320 | T-8/2/30/008 | 2258 | 2011 | BARD | Oddział Kardiologii |  | 03x0,4x0,1m 5kg
stymulator zewnętrzny | Reocos S | T-8/2/30/007 | 61100515 | 2010 | Biotronic Niemcy | Oddział Kardiologii |  | 03x0,4x0,1m 5kg
stymulator zewnętrzny | Reocos S | T-8/2/30/009 | 61101924 | 2014 | Biotronic Niemcy | Oddział Kardiologii |  | 03x0,4x0,1m 5kg
System do kontroli rozruszników | 2090 | własność Medtronik | PKK103334R | 2006 | Medtronik | Oddział Kardiologii |  | 03x0,4x0,1m 5kg
System do kontroli rozruszników | 2090 | własność Medtronik | PKK208775R | 2011 | Medtronik | Oddział Kardiologii |  | 03x0,4x0,1m 5kg
System do kontroli rozruszników | ERA300 | własność Biotronik | 46192102 | 2005 | Biotronic Niemcy | Oddział Kardiologii |  | 03x0,4x0,1m 5kg
System do kontroli rozruszników | ICS3000 | własność Biotronik | OM46291716 | 2014 | Biotronic Niemcy | Oddział Kardiologii |  | 03x0,4x0,1m 5kg
System do kontroli rozruszników | ICS3000 | własność Biotronik | 46221205 | 2004 | Biotronic Niemcy | Oddział Kardiologii |  | 03x0,4x0,1m 5kg
System do kontroli rozruszników | typ 3650 | własność St. Jude Medical | 12053608 | 2012 | St. Jude Medical | Oddział Kardiologii |  | 03x0,4x0,1m 5kg
System do kontroli rozruszników | typ 3650 | własność St. Jude Medical | SN30279 | 2004 | St. Jude Medical | Oddział Kardiologii |  | 03x0,4x0,1m 5kg
system elektrofizjologiczny | LabSystemPro | T-8/5/45/001 | 2001268/1A568668 | 2011 | BARD | Oddział Kardiologii |  | 0,4x0,4x0,3m 10kg
System Suprima 12 | Suprima 12 | T-8/4/40/002 | brak | 2004 | Oxford | Oddział Kardiologii |  | 0,4x0,4x0,3m 10kg
waga lekarska | WL-150 | NI-A01816 | 3531 | 1987 | LFW Lublin | Oddział Kardiologii |  | 0,3x0,3m H=1,5m 20kg
Aparat EKG | BTL-08 MT Plus | T-8/1/27/029 | 073P-B-00659 | 2012 | BTL Polska Sp. z.o.o. | Oddział Neurochirurgii |  | 0,1x0,3x0,4m 4kg
Kardiomonitor | Diascope Travller | T-8/2/36/027 | 12084758 | 1999 | S&W | Oddział Neurochirurgii |  | 0,3x0,4m H=0,3 5kg
Kardiomonitor | FX2000P | T-8/5/27/122 | 3910 | 2011 | Emtel | Oddział Neurochirurgii |  | 0,3x0,4m H=0,3 5kg
Kardiomonitor | FX2000P | T-8/5/27/123 | 4034 | 2011 | Emtel | Oddział Neurochirurgii |  | 0,3x0,4m H=0,3 5kg
Kardiomonitor | FX2000P | T-8/5/27/124 | 4035 | 2011 | Emtel | Oddział Neurochirurgii |  | 0,3x0,4m H=0,3 5kg
Kardiomonitor | FX2000P | T-8/5/27/125 | 4036 | 2011 | Emtel | Oddział Neurochirurgii |  | 0,3x0,4m H=0,3 5kg
lampa bezcieniowa | 1-ogniskowa | NI-A07796 | 18542/68 | 1968 | Carl Zeiss | Oddział Neurochirurgii |  | 0,5x0,5x,1,5m 8kg
Łóżko Egertona | LE-02 | T-8/3/23/001,1 | 464 | 2000 | Famed Żywiec | Oddział Neurochirurgii | nie
Łóżko Egertona | LE-02 | T-8/3/23/001,3 | 451 | 2000 | Famed Żywiec | Oddział Neurochirurgii | nie
Łóżko Egertona | LE-02 | T-8/3/23/001,5 | 462 | 2000 | Famed Żywiec | Oddział Neurochirurgii | nie
Łóżko Egertona | LE-02 | T-8/3/23/001,2 | 470 | 2000 | Famed Żywiec | Oddział Neurochirurgii | nie
Łóżko Egertona | LE-02 | T-8/3/23/001,4 | 463 | 2000 | Famed Żywiec | Oddział Neurochirurgii | nie
Łóżko Egertona | LE-08.8 | T-8/3/35/023 | 306/000082 | 2006 | Famed Żywiec | Oddział Neurochirurgii | nie
Łóżko Egertona | LE-08.8 | T-8/3/35/031 | 306/000088 | 2006 | Famed Żywiec | Oddział Neurochirurgii | nie
Łóżko Egertona | ŁS | NI-A07870 | 27 | 1997 | Zakłady Badawczo Wdrożeniowe ZTM | Oddział Neurochirurgii | nie
Łóżko Egertona | ŁS | NI-A07872 | 19 | 1997 | Zakłady Badawczo Wdrożeniowe ZTM | Oddział Neurochirurgii | nie
Łóżko Egertona | ŁS | NI-A07873 | 23 | 1997 | Zakłady Badawczo Wdrożeniowe ZTM | Oddział Neurochirurgii | nie
Łóżko Egertona | ŁS | NI-A07871 | 21 | 1997 | Zakłady Badawczo Wdrożeniowe ZTM | Oddział Neurochirurgii | nie
Pompa infuzyjna jednostrzykawkowa | AP14 | T-8/5/04/094 | 1404918/11 | 2011 | Ascor | Oddział Neurochirurgii |  | 0,15x04x0,15m 3kg
Pompa infuzyjna jednostrzykawkowa | AP14 | T-8/5/04/096 | 1404920/11 | 2011 | Ascor | Oddział Neurochirurgii |  | 0,15x04x0,15m 3kg
Pompa infuzyjna jednostrzykawkowa | AP14 | T-8/5/04/097 | 1404921/11 | 2011 | Ascor | Oddział Neurochirurgii |  | 0,15x04x0,15m 3kg
Pompa infuzyjna jednostrzykawkowa | AP14 | T-8/5/04/095 | 1404919/11 | 2011 | Ascor | Oddział Neurochirurgii |  | 0,15x04x0,15m 3kg
pompa strzykawkowa | typ 8714827 | NI-A07839 | 14359 | 2004 | B/Braun | Oddział Neurochirurgii |  | 0,1x0,25x0,1m 2 kg
reduktor ssania | RS/Korgiel |  | 12085054 | 2012 | Korgiel | Oddział Neurochirurgii |  |  | 0,5 kg
ssak | SO-4/T | NI-H04507 | 1104/57/12 | 2012 | Ogarit | Oddział Neurochirurgii |  | 0,2m2 H=0,8m 8kg
waga lekarska | WL-150 | NI-D02503 | 05633/75 | 1976 | LFW Lublin | Oddział Neurochirurgii | nie | 0,3x0,3m H=1,5m 20kg
Aparat EEG | Digi Track | T-8/1/45/001 | 9403 | 2006 | Medelec | Oddział Neurologii Dziecięcej |  | 0,1x0,3x0,4m 4kg
Aparat EKG | Ascard-3 | T-8/1/04/012 | Ascard-3 | 1997 | Aspel | Oddział Neurologii Dziecięcej |  | 0,1x0,3x0,4m 4kg
Defibrylator | Cardio Aid | T-8/2/01/007 | 10965217 | 1996 | S&W | Oddział Neurologii Dziecięcej |  | 0,3x0,4m H=0,3 5kg
Inhalator | Thomex MBU | NI-K05615 | 00377 | 2014 | Medbryd | Oddział Neurologii Dziecięcej |  | 0,3x0,4m H=0,3 5kg
Kardiomonitor | PM8000 | T-8/2/40/065 | AAUB-7174 | 2005 | Mindray | Oddział Neurologii Dziecięcej |  | 0,3x0,4m H=0,3 5kg
Kardiomonitor | PM8000 | T-8/2/40/060 | AA39-3607 | 2003 | Mindray | Oddział Neurologii Dziecięcej |  | 0,3x0,4m H=0,3 5kg
pompa strzykawkowa | typ 8714827 | NI-A06316 | 42086 | 2000 | B/Braun | Oddział Neurologii Dziecięcej |  | 0,1x0,25x0,1m 2 kg
pompa strzykawkowa | typ 8714827 | T-8/3/18/032 | 42129 | 2000 | B/Braun | Oddział Neurologii Dziecięcej |  | 0,1x0,25x0,1m 2 kg
pompa strzykawkowa | typ 8714827 | T-8/3/18/033 | 42121 | 2000 | B/Braun | Oddział Neurologii Dziecięcej |  | 0,1x0,25x0,1m 2 kg
pompa strzykawkowa | typ 8714827 | T-8/3/18/026 | 42095 | 2000 | B/Braun | Oddział Neurologii Dziecięcej |  | 0,1x0,25x0,1m 2 kg
Respirator transportowy | ParaPac 200D | T-8/5/18/068 | 1106330 | 2011 | Smiths Medical International | Oddział Neurologii Dziecięcej |  | 02x0,3x0,2m 5kg
ssak | SO-4/T | T-8/4/12/011 | 1104/80/12 | 2013 | Ogarit | Oddział Neurologii Dziecięcej |  | 0,2m2 H=0,8m 8kg
ssak | VAN M2 | NI-A06298 | 3195 | 1982 | WAN Gdynia | Oddział Neurologii Dziecięcej |  | 0,2m2 H=0,8m 8kg
waga lekarska | WL-150 | NI-A06349 | 39728 | 1963 | LFW Lublin | Oddział Neurologii Dziecięcej |  | 0,3x0,3m H=1,5m 20kg
waga niemowlęca | WL 20 | NI-A06350 | 1910 | 1983 | LFW Lublin | Oddział Neurologii Dziecięcej |  | 0,3x0,4m H=0,3m 10kg
Wirówka | MPW-223e | NI-J05364 |  | 2013 | MPW | Oddział Neurologii Dziecięcej |  | 0,4x0,4m H=0,3m 10kg
Aparat EKG | BTL-08 MT Plus | T-8/1/04/017 | 08MT-0739401 | 2006 | BTL Polska Sp. z.o.o. | Oddział Neurologii z Pododdziałem Udarowym |  | 0,1x0,3x0,4m 4kg
Aparat EKG | BTL-08 MT Plus | T-8/1/27/031 | 073P-B-00788 | 2012 | BTL Polska Sp. z.o.o. | Oddział Neurologii z Pododdziałem Udarowym |  | 0,1x0,3x0,4m 4kg
Centrala monitorująca | FX-2000 | T-8/1/29/003 | 3316 | 2009 | Emtel | Oddział Neurologii z Pododdziałem Udarowym |  | 0,3x0,4m H=0,3 5kg
Defibrylator | BeneHeart D3 | T-8/5/35/026 | EL-18001083 | 2011 | Mindray | Oddział Neurologii z Pododdziałem Udarowym |  | 0,3x0,4m H=0,3 5kg
Kardiomonitor | FX2000 | T-8/2/37/055 | 0722 | 2003 | Emtel | Oddział Neurologii z Pododdziałem Udarowym |  | 0,3x0,4m H=0,3 5kg
Kardiomonitor | FX2000 | T-8/2/02/090 | 0753 | 2003 | Emtel | Oddział Neurologii z Pododdziałem Udarowym |  | 0,3x0,4m H=0,3 5kg
Kardiomonitor | FX2000 | T-8/2/37/056 | 702 | 2003 | Emtel | Oddział Neurologii z Pododdziałem Udarowym |  | 0,3x0,4m H=0,3 5kg
Kardiomonitor | FX2000M | T-8/2/40/064 | 1004 | 2004 | Emtel | Oddział Neurologii z Pododdziałem Udarowym |  | 0,3x0,4m H=0,3 5kg
Kardiomonitor | FX2000M | T-8/2/40/062 | 966 | 2004 | Emtel | Oddział Neurologii z Pododdziałem Udarowym |  | 0,3x0,4m H=0,3 5kg
Kardiomonitor | FX2000M | T-8/2/40/063 | 986 | 2004 | Emtel | Oddział Neurologii z Pododdziałem Udarowym |  | 0,3x0,4m H=0,3 5kg
Kardiomonitor | FX2000M | T-8/2/40/061 | 1020 | 2004 | Emtel | Oddział Neurologii z Pododdziałem Udarowym |  | 0,3x0,4m H=0,3 5kg
Kardiomonitor | FX2000P | T-8/5/26/113 | 3436 | 2010 | Emtel | Oddział Neurologii z Pododdziałem Udarowym |  | 0,3x0,4m H=0,3 5kg
Kardiomonitor | FX2000P | T-8/5/26/104 | 3313 | 2009 | Emtel | Oddział Neurologii z Pododdziałem Udarowym |  | 0,3x0,4m H=0,3 5kg
Kardiomonitor | FX2000P | T-8/5/26/106 | 3314 | 2009 | Emtel | Oddział Neurologii z Pododdziałem Udarowym |  | 0,3x0,4m H=0,3 5kg
Kardiomonitor | FX2000P | T-8/5/26/105 | 3315 | 2009 | Emtel | Oddział Neurologii z Pododdziałem Udarowym |  | 0,3x0,4m H=0,3 5kg
Łóżko Egertona | ŁS | NI-E02682 | 22 | 1997 | Zakłady Badawczo Wdrożeniowe ZTM | Oddział Neurologii z Pododdziałem Udarowym | nie
Łóżko Egertona | ŁS | NI-E02683 | 26 | 1997 | Zakłady Badawczo Wdrożeniowe ZTM | Oddział Neurologii z Pododdziałem Udarowym | nie
Łóżko Egertona | ŁS | NI-E02685 | 25 | 1997 | Zakłady Badawczo Wdrożeniowe ZTM | Oddział Neurologii z Pododdziałem Udarowym | nie
Łóżko Egertona | ŁS | NI-E02684 | 24 | 1997 | Zakłady Badawczo Wdrożeniowe ZTM | Oddział Neurologii z Pododdziałem Udarowym | nie
Łóżko Egertona | ŁS | NI-E02681 | 20 | 1997 | Zakłady Badawczo Wdrożeniowe ZTM | Oddział Neurologii z Pododdziałem Udarowym | nie
Pompa infuzyjna jednostrzykawkowa | SP-12SPro-Z | T-8/3/21/004 | 3602 | 2007 | Viltechmeda | Oddział Neurologii z Pododdziałem Udarowym |  | 0,15x04x0,15m 3kg
Pompa infuzyjna jednostrzykawkowa | SP-12SPro-Z | NI-C00302 | 247306 | 2007 | Viltechmeda | Oddział Neurologii z Pododdziałem Udarowym |  | 0,15x04x0,15m 3kg
Pompa infuzyjna jednostrzykawkowa | SP-12SPro-Z | NI-C00303 | 247406 | 2007 | Viltechmeda | Oddział Neurologii z Pododdziałem Udarowym |  | 0,15x04x0,15m 3kg
Pompa infuzyjna jednostrzykawkowa | SP-12SPro-Z |  |  | 2007 | Viltechmeda | Oddział Neurologii z Pododdziałem Udarowym |  | 0,15x04x0,15m 3kg
pompa strzykawkowa | SEP 21S | T-8/3/21/003 | 39105 | 2007 | Ascor | Oddział Neurologii z Pododdziałem Udarowym |  | 0,15x04x0,15m 3kg
pompa strzykawkowa | typ 8714827 | NI-A14575 | 42136 | 2000 | B/Braun | Oddział Neurologii z Pododdziałem Udarowym |  | 0,1x0,25x0,1m 2 kg
pompa strzykawkowa | typ 8714827 | NI-A14571 | 42063 | 2000 | B/Braun | Oddział Neurologii z Pododdziałem Udarowym |  | 0,1x0,25x0,1m 2 kg
pompa strzykawkowa | typ 8714827 | NI-A14564 | 42070 | 2000 | B/Braun | Oddział Neurologii z Pododdziałem Udarowym |  | 0,1x0,25x0,1m 2 kg
pompa strzykawkowa | typ 8714827 | T-8/3/19/38 | 44008 | 2001 | B/Braun | Oddział Neurologii z Pododdziałem Udarowym |  | 0,1x0,25x0,1m 2 kg
reduktor ssania | RS/Korgiel |  | 12085056 | 2012 | Korgiel | Oddział Neurologii z Pododdziałem Udarowym |  |  | 0,5kg
reduktor ssania | RS/Korgiel |  | 12085057 | 2012 | Korgiel | Oddział Neurologii z Pododdziałem Udarowym |  |  | 0,5 kg
Rejestrator | DMS-300-7 | T-8/3/28/040 | 11696 | 2006 | Oxford | Oddział Neurologii z Pododdziałem Udarowym |  | 0,1x0,05x0,003m 0,2kg
Rejestrator | R3 | T-8/5/12/019 | 0022673 | 2015 | BTL Polska Sp. z.o.o. | Oddział Neurologii z Pododdziałem Udarowym |  | 0,1x0,05x0,003m 0,2kg
Rejestrator Holtera ciśnieniowy | BTL-08 abpm | T-5/12/017 | 511230 | 2014 | BTL Industries | Oddział Neurologii z Pododdziałem Udarowym |  | 0,1x0,05x0,003m 0,2kg
Rejestrator Holtera ciśnieniowy | BTL-08 abpm | T-5/12/018 | 510131 | 2014 | BTL Industries | Oddział Neurologii z Pododdziałem Udarowym |  | 0,1x0,05x0,003m 0,2kg
Respirator | Bennett 740 | T-8/3/28/023 | 3501000213 | 1999 | Nellcor Bennett | Oddział Neurologii z Pododdziałem Udarowym |  | 0,4m2 H=1,5m 60kg
Respirator | Bennett 760 | T-8/3/29/049 | 3501070142 | 2007 | Nellcor Bennett | Oddział Neurologii z Pododdziałem Udarowym |  | 0,4m2 H=1,5m 60kg
Respirator | Bennett 760 | T-8/3/29/048 | 3501061250 | 2007 | Nellcor Bennett | Oddział Neurologii z Pododdziałem Udarowym |  | 0,4m2 H=1,5m 60kg
ssak | SO-4/T | T-8/4/12/012 | 1104/89/12 | 2013 | Ogarit | Oddział Neurologii z Pododdziałem Udarowym |  | 0,2m2 H=0,8m 8kg
ssak | VAN M2 | NI-A30551 | 703 | 1989 | WAN Gdynia | Oddział Neurologii z Pododdziałem Udarowym |  | 0,2m2 H=0,8m 8kg
System Holterowski | Holter H600 | T-8/5/12/019 | CardioPoin | 2015 | BTL Polska Sp. z.o.o. | Oddział Neurologii z Pododdziałem Udarowym |  | 0,1x0,05x0,003m 0,2kg
waga lekarska | WL 150 | NI-A02302 | 168/65 | 1965 | MEDOSS | Oddział Neurologii z Pododdziałem Udarowym |  | 0,3x0,3m H=1,5m 20kg
waga lekarska | WL-150 | NI-D02345 | 7125/73 | 1973 | LFW Lublin | Oddział Neurologii z Pododdziałem Udarowym |  | 0,3x0,3m H=1,5m 20kg
waga lekarska | WL-150 | NI-A02301 | 40521 | 1963 | LFW Lublin | Oddział Neurologii z Pododdziałem Udarowym |  | 0,3x0,3m H=1,5m 20kg
Aparat do punkcji | Sino-Ject | T-8/2/19/002 | brak | 2008 |  | Oddział Otolaryngologii |  | 0,1x0,05x0,003m 0,2kg
stół zabiegowy | SZ-02 | 00441/802 | 0008 | 2000 | Famed Żywiec | Oddział Otolaryngologii |  | 0,5x2x1m 30kg
aparat do krioterapii | Kriosan 7 DCC97F128 | T-8/1/40/002 | 76/97 | 1997 | Kriosystem | Oddział Rehabilitacji |  | 0,4x0,4x0,8 m 20kg
Bieżnia | Model Max 1 Treadmill | T-8/4/47/001 | C4Y40844F | 1994 | Marquette elektronics | Oddział Rehabilitacji |  | 0,8x1x2m 80kg
Cyklometr reabilitacyjny sterowany komputerowo | MOTOmed viva2 | T-8/5/48/001 | X49VM2-1001 | 2011 | MEDIZINTECHNIK GERMANY | Oddział Rehabilitacji |  | 0,8x1x1m 15kg
lampa solux | LSK | NI-A28033 | 576/78 | 1978 | Zalimp | Oddział Rehabilitacji |  | 0,5x0,5,1,5m 15kg
Platforma stabilometryczna | ALFA | T-8/5/47/001 | 0710/2011 | 2011 | AC International East | Oddział Rehabilitacji |  |  | 10kg
ssak | próżniowy |  | bn | 2012 | Beryl | Oddział Rehabilitacji |  | 0,2m2 H=0,8m 8kg
ssak | VAN M2 | NI-G04047 | 703/85 | 1985 | WAN Gdynia | Oddział Rehabilitacji |  | 0,2m2 H=0,8m 8kg
Stanowisko do ćwiczeń | trójpłaszczyznowy- staw barkowy | T-8/4/03/002 | 00246 | 2009 | Technomex PHU | Oddział Rehabilitacji
Stanowisko do ćwiczeń | trójpłaszczyznowy- staw łokciowy | T-8/4/03/001 | 00419 | 2009 | Technomex PHU | Oddział Rehabilitacji
stół pionizacyjny | SP-2 | T-8/4/14/008 | 0402.0004 | 2007 | ACCURO SUMER | Oddział Rehabilitacji |  | 0,5x2x1,5m 30kg
Stół rehabilitacyjny krzyżakowy | SRK-RE | NI-DO1234 | 0103.0010.08/07 | 2007 | ACCURO SUMER | Oddział Rehabilitacji |  | 0,5x2x1,5m 30kg
Stół rehabilitacyjny krzyżakowy | SRK-RE | NI-DO1233 | 0103.0009.08/07 | 2007 | ACCURO SUMER | Oddział Rehabilitacji |  | 0,5x2x1,5m 30kg
System odciążający do nauki chodu | Biodex UWS Offset | T-8/5/46/001 | 11101192 | 2011 | AC International East | Oddział Rehabilitacji |  | 1,x2x3m 60kg
waga krzesełkowa | SECA 956 9567021289 | T-8/4/16/001 | 1956059121401 | 2012 | Seca | Oddział Rehabilitacji |  | 0,6x0,6m H=1m 12kg
Inhalator | Medineb-Pro | NI-A22660 | 198601 L2 | 1999 | Soho | Oddział Reumatologii i Chorób Wewnętrznych |  | 0,2x0,2m H=0,2 2kg
Kapilaroskop | MBS 10 | 00678/802 | 702375 | 2008 | JSC L2OS Rosja | Oddział Reumatologii i Chorób Wewnętrznych |  | 0,4x0,4x0,3m 5kg
Kardiomonitor | Space Labs 90309 | 00328/802 | 309-008520-1DELMP | 1996 | SPACE LABS MEDICAL USA | Oddział Reumatologii i Chorób Wewnętrznych |  | 0,3x0,4m H=0,3 5kg
Pompa objętościowa dwutorowa | Plum A+ | T-8/5/04/098 | 16702959 | 2011 | Hospira | Oddział Reumatologii i Chorób Wewnętrznych |  | 02x0,3x0,2m 5kg
pompa strzykawkowa | Perfusor Secura FT | 00157/802 | 10262 | 1991 | B/Braun | Oddział Reumatologii i Chorób Wewnętrznych |  | 0,15x04x0,15m 3kg
pompa strzykawkowa | SEP 11S | 00305/802 | A/1373/96 | 1996 | Ascor | Oddział Reumatologii i Chorób Wewnętrznych |  | 0,15x04x0,15m 3kg
pompa strzykawkowa | SEP 11S | 00306/802 | A/1374/96 | 1996 | Ascor | Oddział Reumatologii i Chorób Wewnętrznych |  | 0,15x04x0,15m 3kg
Spirometr | Spiro-USB | T-8/3/47/005 |  | 2012 | Medem | Oddział Reumatologii i Chorób Wewnętrznych |  | 0,1x0,3x0,4m 4kg
ssak | VAN M1 | NI-A30570 | 205 | 1985 | WAN Gdynia | Oddział Reumatologii i Chorób Wewnętrznych |  | 0,2m2 H=0,8m 8kg
waga lekarska | WL 150 | NI-A34990 | 1777 | 1999 | MEDOSS | Oddział Reumatologii i Chorób Wewnętrznych | nie | 0,3x0,3m H=1,5m 20kg
Aparat EKG | BTL 08 LT ECG | T-8/1/27/025 | 08LT-0733681 | 2009 | BTL Polska Sp. z.o.o. | Oddział Toksykologii |  | 0,1x0,3x0,4m 4kg
Centrala monitorująca | Hipervisor VI PM9000 | T-8/5/25/102 | CZC93346MQ | 2009 | Mindray | Oddział Toksykologii |  | 0,3x0,4m H=0,3 5kg
Defibrylator | Cardio Aid | T-8/2/01/008 | 12000155 | 1997 | S&W | Oddział Toksykologii |  | 0,3x0,4m H=0,3 5kg
Inhalator | Tajfun 2 MU2 | T-8/2/08/002 | SN00101 | 2012 | Medbryd | Oddział Toksykologii |  | 0,2x0,2m H=0,2 2kg
Inhalator | Tajfun 2 MU2 | T-8/2/08/003 | SN00102 | 2012 | Medbryd | Oddział Toksykologii |  | 0,2x0,2m H=0,2 2kg
Kardiomonitor | iPM9800 | T-8/5/25/102 | DM-9A000395 | 2009 | Mindray | Oddział Toksykologii |  | 0,3x0,4m H=0,3 5kg
Kardiomonitor | iPM9800 | T-8/5/25/102 | DM-9A000396 | 2009 | Mindray | Oddział Toksykologii |  | 0,3x0,4m H=0,3 5kg
Kardiomonitor | iPM9800 | T-8/5/25/102 | DM-9A000397 | 2009 | Mindray | Oddział Toksykologii |  | 0,3x0,4m H=0,3 5kg
Kardiomonitor | PM9000 | T-8/2/40/071 | BX75-9202Q | 2007 | Mindray | Oddział Toksykologii |  | 0,3x0,4m H=0,3 5kg
Kardiomonitor | PM9000 | T-8/2/40/072 | BX75-9203Q | 2007 | Mindray | Oddział Toksykologii |  | 0,3x0,4m H=0,3 5kg
Kardiomonitor | PM9000 | T-8/2/40/073 | BX75-9204Q | 2007 | Mindray | Oddział Toksykologii |  | 0,3x0,4m H=0,3 5kg
Kardiomonitor | PM9000 | T-8/2/40/074 | BX75-9205Q | 2007 | Mindray | Oddział Toksykologii |  | 0,3x0,4m H=0,3 5kg
lampa solux | LS-S | NI-A03156 | 13 | 1995 | Zalimp | Oddział Toksykologii |  | 0,5x0,5x1,5m 5kg
Łóżko Egertona | LE-0.80 | T-8/3/35/014 | 76 | 2006 | Famed Żywiec | Oddział Toksykologii | nie
Łóżko Egertona | LE-0.80 | T-8/3/35/013 | 72 | 2006 | Famed Żywiec | Oddział Toksykologii | nie
Łóżko Egertona | LE-0.80 | T-8/3/35/011 | 71 | 2006 | Famed Żywiec | Oddział Toksykologii | nie
Łóżko Egertona | LE-0.80 | T-8/3/35/012 | 70 | 2006 | Famed Żywiec | Oddział Toksykologii | nie
Łóżko Egertona | LE-0.80 | T-8/3/35/015 | 75 | 2006 | Famed Żywiec | Oddział Toksykologii | nie
pompa strzykawkowa | typ 8714827 | NI-B00129 | 101497 | 2006 | B/Braun | Oddział Toksykologii |  | 0,1x0,25x0,1m 2 kg
pompa strzykawkowa | typ 8714827 | NI-B00126 | 101501 | 2006 | B/Braun | Oddział Toksykologii |  | 0,1x0,25x0,1m 2 kg
pompa strzykawkowa | typ 8714827 | NI-B00130 | 101494 | 2006 | B/Braun | Oddział Toksykologii |  | 0,1x0,25x0,1m 2 kg
pompa strzykawkowa | typ 8714827 | NI-B00128 | 101515 | 2006 | B/Braun | Oddział Toksykologii |  | 0,1x0,25x0,1m 2 kg
pompa strzykawkowa | typ 8714827 | NI-B00127 | 101484 | 2006 | B/Braun | Oddział Toksykologii |  | 0,1x0,25x0,1m 2 kg
Pulsoksymetr | Oxypleth | T-8/3/16/007 | 77-62062PRX | 1995 | Novametrix | Oddział Toksykologii |  | 0,1x0,25x0,1m 2 kg
Respirator | Bennett 760 | T-8/3/29/050 | 3501070141 | 2007 | Nellcor Bennett | Oddział Toksykologii |  | 0,4m2 H=1,5m 60kg
Respirator | Bennett 760 | T-8/3/29/062 | 3501090944 | 2009 | Nellcor Bennett | Oddział Toksykologii |  | 0,4m2 H=1,5m 60kg
Respirator | Bennett 760 | T-8/3/29/060 | 3501090939 | 2009 | Nellcor Bennett | Oddział Toksykologii |  | 0,4m2 H=1,5m 60kg
Respirator | Bennett 760 | T-8/3/29/061 | 3501090942 | 2009 | Nellcor Bennett | Oddział Toksykologii |  | 0,4m2 H=1,5m 60kg
Sztuczna nerka | Prometheus | T-8/1/43/016 | 7XCAK181 | 2007 | Fresenius | Oddział Toksykologii |  | 0,4m2 H=1,5m 60kg
waga elektroniczna | WPT 150 | NI-A03257 | 13650 | 2002 | Rad Wag | Oddział Toksykologii |  | 0,3x0,3m H=1,5m 10kg
Aparat do biopsji- pistolet | Magnum MG 1522 | T-8/3/39/001 | 51GW0075 | 2012 | BARD | Oddział Urologii i Onkologii Urologicznej |  | 0,1x0,15x0,05m 0,3kg
Aparat USG | EUB 405 | 00232/802 | SE 17644305E | 1993 | HITACHI | Oddział Urologii i Onkologii Urologicznej |  | 0,8x0,8x1,5m 80kg
Aparat USG | Flex Fokus 1202 | T-8/4/21/013 | 5000212 | 2011 | Briel | Oddział Urologii i Onkologii Urologicznej |  | 0,8x0,8x1,5m 80kg
Aparat USG | MERLIN 1101 | 00665/802 | 1864292 | 2007 | BK MEDICAL | Oddział Urologii i Onkologii Urologicznej |  | 0,8x0,8x1,5m 80kg
Kardiomonitor | FX2000 | T-8/2/37/044,3 | 167 | 2000 | Emtel | Oddział Urologii i Onkologii Urologicznej |  | 0,3x0,4m H=0,3 5kg
Kardiomonitor | FX2000 | T-8/2/37/044,1 | 159 | 2000 | Emtel | Oddział Urologii i Onkologii Urologicznej |  | 0,3x0,4m H=0,3 5kg
Ogrzewacz pacjenta | Warmtouch5900 | T-8/1/31/011 | CI0911J | 2011 | Nellcor | Oddział Urologii i Onkologii Urologicznej |  | 0,3x0,4m H=1m 8kg
Pompa infuzyjna jednostrzykawkowa | AP14 | T-8/5/03/089 | 1404913/11 | 2011 | Ascor | Oddział Urologii i Onkologii Urologicznej |  | 0,15x04x0,15m 3kg
Pompa infuzyjna jednostrzykawkowa | AP14 | T-8/5/04/091 | 1404915/11 | 2011 | Ascor | Oddział Urologii i Onkologii Urologicznej |  | 0,15x04x0,15m 3kg
pompa strzykawkowa | typ 8714827 | NI-A07838 | 15050 | 2004 | B/Braun | Oddział Urologii i Onkologii Urologicznej |  | 0,1x0,25x0,1m 2 kg
pompa strzykawkowa | typ 8714827 | NI-A07837 | 15051 | 2004 | B/Braun | Oddział Urologii i Onkologii Urologicznej |  | 0,1x0,25x0,1m 2 kg
ssak | SO-4/T | T-8/4/12/010 | 1104/49/12 | 2012 | Ogarit | Oddział Urologii i Onkologii Urologicznej |  | 0,2m2 H=0,8m 8kg
ssak | VAN M2 | NI-A30569 | 134 | 1994 | WAN Gdynia | Oddział Urologii i Onkologii Urologicznej |  | 0,2m2 H=0,8m 8kg
Uroflowmeter | UR 2000 | 00380/802 | A 23-0500908 | 2003 | ALCAM GROUP | Oddział Urologii i Onkologii Urologicznej |  |  | 3kg
Video | model P 66E | 00232/802 |  | 1993 | HITACHI | Oddział Urologii i Onkologii Urologicznej |  | 0,2x0,4x0,1m 3kg
waga lekarska | WL 150 | NI-A34988 | 03597 | 1999 | MEDOSS | Oddział Urologii i Onkologii Urologicznej |  | 0,3x0,3m H=1,5m 20kg
Aparat EKG | E300 | 00245/802 | 570 | 1994 | Farum | Pracownia EKG II |  | 0,1x0,3x0,4m 4kg
Aparat EKG | M-TRACE | 00693/802 | 0386 | 2009 | M4Medical Polska | Pracownia EKG II |  | 0,1x0,3x0,4m 4kg
Aparat Rentgenowski | AXIOM ICONOS R200 | 00649/802 | 4141 | 2006 | Siemens | Pracownia Radiologii II | nie
Aparat Rentgenowski | Silhouette VR | 00673/802 | 6124001i/16048HL | 1997 | GE Elektrik | Pracownia Radiologii II | nie
Densytometr | Densonor 211 |  | 5822 | 2000 | Pehamed | Pracownia Radiologii II |  | 0,1x0,25x0,1m 2 kg
ssak | VAN M2 | NI-A30566 | brak | 1999 | WAN Gdynia | Pracownia Radiologii II |  | 0,2m2 H=0,8m 8kg
Wywoływarka automatyczna | Compact45 typ1120 | Dzierżawa | 323R | 2012 | Kodak | Pracownia Radiologii II | nie
Wywoływarka automatyczna | PROCESSOR 102 | 00649/802 | 117510-0612-4837 | 2006 | Kodak | Pracownia Radiologii II | nie
Aparat Aerodyn | 2065 | 00463/802 |  | 1989 | Nemektron GM | Pracownia Rehabilitacji Leczniczej II |  | 0,1x0,3x0,4m 4kg
diadynamic | Stymat 200 | NI-A20047 | 76511 | 1977 | famed Łódź | Pracownia Rehabilitacji Leczniczej II |  | 0,1x0,3x0,4m 4kg
diadynamic | Stymat 200 | NI-A20048 | 80921 | 1980 | famed Łódź | Pracownia Rehabilitacji Leczniczej II |  | 0,1x0,3x0,4m 4kg
diadynamic | Stymat 200 | NI-A20046 | brak | 1980 | famed Łódź | Pracownia Rehabilitacji Leczniczej II |  | 0,1x0,3x0,4m 4kg
diadynamic | Stymat 210 | NI-A20045 | 85347 | 1980 | famed Łódź | Pracownia Rehabilitacji Leczniczej II |  | 0,1x0,3x0,4m 4kg
Ergometr taśmowy | EGR 551 | 00461/802 |  | 1989 | BOSCH | Pracownia Rehabilitacji Leczniczej II |  | 0,5x1x1m 30kg
interdynamic | ID 3P | 00497/802 | 345 | 1989 | SRSE W-WA | Pracownia Rehabilitacji Leczniczej II |  | 0,1x0,3x0,4m 4kg
lampa solux | LSK | 00465/802 | 071/98 | 1998 | Zalimp | Pracownia Rehabilitacji Leczniczej II |  | 0,5x0,5x1,5m 5kg
laser | LT 1000 | 00466/802 | 137/150404 | 2004 | SECURA | Pracownia Rehabilitacji Leczniczej II |  | 0,3x0,3x0,1m 2kg
Stół rehabilitacyjny | RSP | 00499/802 | 124 | 1998 | RSP OPOLE | Pracownia Rehabilitacji Leczniczej II |  | 0,5x2x1m 20kg
Stół rehabilitacyjny | SMA-24 | 00462/802 | brak | 1999 |  | Pracownia Rehabilitacji Leczniczej II |  | 0,5x2x1m 20kg
Ugul | ugul | NI-A34931 |  | 1988 |  | Pracownia Rehabilitacji Leczniczej II |  | 2x2x2m 20kg
Ugul | ugul | NI-A34930 |  | 1998 |  | Pracownia Rehabilitacji Leczniczej II |  | 2x2x2m 20kg
Ugul | ugul | NI-A34929 |  | 1997 |  | Pracownia Rehabilitacji Leczniczej II |  | 2x2x2m 20kg
Ultratornic | Modular 1 | 00464/802 | 93094 | 1994 | VIDA ELECTRONICA | Pracownia Rehabilitacji Leczniczej II |  | 0,1x0,3x0,4m 4kg
Aparat USG | DP-8800 Plus | 00661/802 | MC-750405 | 2007 | Mindray | Pracownia USG II |  | 0,8x0,8x1,5m 80kg
Aparat USG kardiologiczny | Aloka Alpha-6 | T-8/4/21/012 | MO0551 | 2010 | Aloka | Pracownia USG II |  | 0,8x0,8x1,5m 80kg
Anoskop | E-18.098 | NI-E02599 | SN 1124223 | 2009 | Heine Quality | Przychodnia Przyszpitalna |  |  | 1kg
Aparat EKG | E 600 | T-8/1/04/016 | 2124 | 2004 | Farum | Przychodnia Przyszpitalna |  | 0,1x0,3x0,4m 4kg
Aparat USG | SSD-4000 CV | T-8/4/21/011 | MO 8040 C | 2009 | Aloka | Przychodnia Przyszpitalna |  | 0,8x0,8x1,5m 80kg
Autorefraktometr | GR2100 | T-8/1/12/001 | 97S3199 | 2008 | Grand Seiko, Consultronix | Przychodnia Przyszpitalna |  | 0,8x0,8x1,5m 50kg
Echokorektor mowy | GB 1 | NI-A09371 | brak | 1994 |  | Przychodnia Przyszpitalna |  |  | 1kg
Korektor rotacyzmu | Demostenes | NI-A09362 | brak | 1975 | Żory | Przychodnia Przyszpitalna |  |  | 0,5kg
lampa bezcieniowa | BH-200 | NI-A08948 | brak | 1980 | famed Łódź | Przychodnia Przyszpitalna | NIE
lampa bezcieniowa | BH-200 | NI-A08949 | brak | 1978 | famed Łódź | Przychodnia Przyszpitalna | NIE
lampa szczelinowa | L-0219 | T-8/3/31/016 | J04444 | 2008 | Inami | Przychodnia Przyszpitalna |  | 0,8x0,8x1,5m 50kg
Oftalmoskop | HO 110 | NI-A08976 | 40719 | 1975 | Zeiss | Przychodnia Przyszpitalna |  |  | 0,5kg
Piła do gipsu | typ 17E-030,22 | NI-B00103 | 434561 | 2006 | Erbich | Przychodnia Przyszpitalna |  | 0,15x04x0,15m 3kg
Piła do gipsu | Zimmer | NI-A08978 | 722/80 | 1980 | Zimmer | Przychodnia Przyszpitalna |  | 0,15x04x0,15m 3kg
Polomierz | Goldman | NI-A09097 | 110203 | 1984 | Zeiss | Przychodnia Przyszpitalna |  | 0,8x0,8x1,5m 50kg
Rejestrator | DMS-300-7 | T-8/3/28/041 | 11711 | 2006 | Oxford | Przychodnia Przyszpitalna |  | 0,1x0,05x0,003m 0,2kg
Rejestrator | DMS-300-7 | T-8/3/28/042 | 11698 | 2006 | Oxford | Przychodnia Przyszpitalna |  | 0,1x0,05x0,003m 0,2kg
ssak | CM-4 | NI-A08941 | 2606 | 1977 | WAN Gdynia | Przychodnia Przyszpitalna |  | 0,2m2 H=0,8m 8kg
System Holterowski | CardioScan |  |  | 2010 | DM Software | Przychodnia Przyszpitalna |  |  | 5kg
Tonometr | Tonometr | NI-A09092 | 189216 | 2001 |  | Przychodnia Przyszpitalna |  |  | 0,1kg
Trójlustro gonioskop | Mirror Laser Lens |  | LOT ba01355 | 2012 | Consultronix | Przychodnia Przyszpitalna |  |  | 01kg
waga elektroniczna | WPT 150 OC | NI-A09120 | 71620 | 2000 | Rad Wag | Przychodnia Przyszpitalna |  | 0,3x0,3m H=1,5m 10kg
waga elektroniczna | WPT 150 OC | NI-A09121 | 71324 | 2000 | Rad Wag | Przychodnia Przyszpitalna |  | 0,3x0,3m H=1,5m 10kg
Aparat EKG | M-TRACE | 00694/802 | 0387 | 2009 | M4Medical Polska | Przychodnia Przyszpitalna II |  | 0,1x0,3x0,4m 4kg
Audiometr | MADSEN CONERA | 00641/802 | 703418 | 2007 | MADSEN CONERA | Przychodnia Przyszpitalna II |  | 0,1x0,3x0,4m 4kg
Autotypanometr z audiometrem | TM262 | T-8/1/21/001 | 20020670 | 2004 | Welel/Allyn | Przychodnia Przyszpitalna II |  | 0,1x0,3x0,4m 4kg
Cystoskop | 485 B | 00180/802 | 30095 | 1990 | Medim | Przychodnia Przyszpitalna II |  |  | 0,2kg
Cystoskop | G117 | 00168/802 | 39A2325 | 1983 | ACMII | Przychodnia Przyszpitalna II |  |  | 0,2kg
Dermatoskop | Mini 3000 | NI-A20882 | 196.964 | 2008 | HEINE GERMANY | Przychodnia Przyszpitalna II |  |  | 0,5kg
Fotel laryngologiczny | FL-02 | T-8/2/13/001 | 0308/00144 | 1999 |  | Przychodnia Przyszpitalna II |  | 0,6x0,6x1,2m 40kg
Fotel okulistyczny | FL-02 | 00655/802 | 00097 | 2006 | Famed Żywiec | Przychodnia Przyszpitalna II |  | 0,6x0,6x1,2m 40kg
lampa szczelinowa | 211 | 00002/802 | 164259 |  |  | Przychodnia Przyszpitalna II |  | 0,6x0,6x1,2m 40kg
Oftalmoskop | HO 110 | NI-A08977 | 2606 | 1975 | Zeiss | Przychodnia Przyszpitalna II |  | 0,5kg
Piła do gipsu | 597079 | 00242/802 | 325 | 1999 |  | Przychodnia Przyszpitalna II |  | 0,15x04x0,15m 3kg
Resektoskop | R-2 | 00168/802 00168 | 253-000-256 | 2000 | MEDIZINTECHNIK RZ GERMANY | Przychodnia Przyszpitalna II |  |  | 0,5kg
ssak | WAN | NI-A30564 | 1304 | 1988 | LFW Lublin | Przychodnia Przyszpitalna II |  | 0,2m2 H=0,8m 8kg
ssak | WAN | NI-A30553 | 8869 | 1999 | LFW Lublin | Przychodnia Przyszpitalna II |  | 0,2m2 H=0,8m 8kg
ssak | WAN | NI-A30555 | 6441 | 1990 | LFW Lublin | Przychodnia Przyszpitalna II |  | 0,2m2 H=0,8m 8kg
stół operacyjny | SO-10 | 00610/802 | 137 | 1997 | Famed Żywiec | Przychodnia Przyszpitalna II |  | 0,5x2x1m 60kg
Tympanometr | TYMP 87 | 00444/802 | 39411 | 1994 |  | Przychodnia Przyszpitalna II |  | 0,2x0,3x0,1m 2kg
waga lekarska | Wb 150 | NI-A34983 | 6155 | 1999 | TRYB BYDGOSZCZ | Przychodnia Przyszpitalna II |  | 0,1x0,05x0,003m 0,2kg
waga lekarska | WL 150 | NI-A34984 | 03527 | 1999 | MEDOSS | Przychodnia Przyszpitalna II |  | 0,3x0,3m H=1,5m 20kg
waga lekarska | WL 150 | NI-A34987 | 1094 | 1996 | MEDOSS | Przychodnia Przyszpitalna II |  | 0,3x0,3m H=1,5m 20kg
waga lekarska | WL-150 | NI-A34985 | 5/12 | 1963 | LFW Lublin | Przychodnia Przyszpitalna II |  | 0,3x0,3m H=1,5m 20kg
Zasilacz zimnego światła | 485 B | 00003/802 | 10849 | 1982 | Storz | Przychodnia Przyszpitalna II |  | 0,1x0,2x0,1m 1kg
Zestaw urologiczny | FCB 95A | 00168/802 | 39A2325 | 1983 | ACMII | Przychodnia Przyszpitalna II |  |  | 3kg
Źródło światła | optyka 70 | 00168/802 |  | 1983 | ACMII | Przychodnia Przyszpitalna II |  | 0,2x0,3x0,1m 2kg
Miernik temperatury | TM-907A |  | 15677 | 2007 | Meraserw-9 | Samodzielna Sekcja Aparatury Medycznej |  |  | 0,2kg
Tester bezpieczeństwa | Rigel 288 | T-8/4/01/005 | 331A918 | 2014 | Rigel Medical | Samodzielna Sekcja Aparatury Medycznej |  | 0,1x0,2x0,1m 1kg
Cieplarka | ATTEST290 | 00616/802 | 210090 | 1990 | Auto Reader | Sterylizatornia II |  | NIE
Cieplarka | Stterrard | NI-A22661 | 21001962117 | 1996 | JOHNSON&JOHNSON | Sterylizatornia II |  | NIE
Sterylizator | AS - 6612 PA | 00325/802 | 62 | 1996 | SMS | Sterylizatornia II |  | NIE
Sterylizator plazmowy | STERRAD 100 S | 00326/802 | S/N 1010- 962681 | 1996 | JOHNSON&JOHNSON | Sterylizatornia II |  | NIE
Suszarka | SUP-100W | T-8/4/09/004 | 050 | 2013 | Wamed | Sterylizatornia II |  | 0,6x1x1m 30kg
zgrzewarka | GS-340 | 00182/429 | 12190010 | 1990 | Getinge | Sterylizatornia II |  | NIE
zgrzewarka | GS-340 | 00183/429 | 1214900060 | 1990 | Getinge | Sterylizatornia II |  | NIE
zgrzewarka | ZFP-15 | 00696/802 | 13 | 1988 |  | Sterylizatornia II |  | NIE
zgrzewarka impulsowa | ZL-500C | 00113/429 | 2986/89 | 1989 | Radwar | Sterylizatornia II |  | NIE
zgrzewarka impulsowa | ZL-500C | 00114/802 | 3064/89 | 1989 | Radwar | Sterylizatornia II |  | NIE
Zgrzewarka rotacyjna | HD 650DL | 00134/429 | 412361/0306 | 2006 | HAWU | Sterylizatornia II |  | NIE
Analizator | CoaguChek XS Pro | T-8/1/10/015 | U76016119 | 2014 | Roche Diagnostics Polska Sp z o.o. | Szpitalny Oddział Ratunkowy |  | 0,1x0,3x0,4 5kg
Analizator | Cobas B-123 | T-8/1/10/014 | 2141 | 2013 | Roche Diagnostics Polska Sp z o.o. | Szpitalny Oddział Ratunkowy |  | 0,3x0,4x0,4 10kg
Aparat do lokalizacji naczyń krwionośnych | Accuvein AV 400 | T-8/1/11/001 | AV13410147 | 2014 | AccuVein Inc | Szpitalny Oddział Ratunkowy |  | 0,1x0,3x1,5 3kg
aparat do znieczulania | S/5 Avance | T-8/1/05/012 | ANBR01964 | 2013 | Datex Ohmeda | Szpitalny Oddział Ratunkowy |  | 0,8x0,8x1,5m 80kg
aparat do znieczulania | S/5 Avance | T-8/1/05/013 | ANBR01965 | 2013 | Datex Ohmeda | Szpitalny Oddział Ratunkowy |  | 0,8x0,8x1,5m 80kg
Aparat EKG | Ascard B5/B | T-8/1/4/013 | SN/483/03/IR | 2003 | Aspel | Szpitalny Oddział Ratunkowy |  | 0,1x0,3x0,4m 4kg
Aparat EKG z programem do prób wysiłkowych | BTL-08 MT Plus | T-8/1/27/035 | 073-P-B-01393 | 2013 | BTL Industries | Szpitalny Oddział Ratunkowy |  | 0,1x0,3x0,4m 4kg
Aparat EKG ze spirometrem | BTL-08-LT | T-8/1/27/036 | 073T-B-00723 | 2013 | BTL Industries | Szpitalny Oddział Ratunkowy |  | 0,1x0,3x0,4m 4kg
Aparat EKG ze spirometrem | BTL-08-LT | T-8/1/27/037 | 073T-B-00800 | 2013 | BTL Industries | Szpitalny Oddział Ratunkowy |  | 0,1x0,3x0,4m 4kg
Aparat Rentgenowski | Movix 30 Dream C | T-8/1/14/019 | G-62115 | 2013 | Stephanix | Szpitalny Oddział Ratunkowy |  | 0,8x0,8x1,5m 480kg
Aparat USG | Aloka Alpha-6 | T-8/4/21/016 | X0041960 | 2013 | Aloka | Szpitalny Oddział Ratunkowy |  | 0,8x0,8x1,5m 80kg
Aparat USG | F31 | T-8/5/16/018 | V000 3721 | 2014 | HITACHI | Szpitalny Oddział Ratunkowy |  | 0,8x0,8x1,5m 80kg
Aparat USG | WED2000A |  | C/A0631266 | 2008 | Shenzen Well D. Elektronics | Szpitalny Oddział Ratunkowy |  | 0,1x0,2x0,1m 1kg
Aparat USG | WED2018 |  | C/GGOJ30105 | 2008 | Shenzen Well D. Elektronics | Szpitalny Oddział Ratunkowy |  | 0,1x0,2x0,1m 1kg
Aparat USG | WED3000 |  | H0710384 | 2008 | Shenzen Well D. Elektronics | Szpitalny Oddział Ratunkowy |  | 0,1x0,2x0,1m 1kg
Bronchofiberoskop | LF-TP | T-8/2/01/015 | 1423842 | 2004 | Olympus | Szpitalny Oddział Ratunkowy |  | 0,4x0,6x0,1 4kg
bronchoskop | FI-16BS | T-8/1/28/005 | G111382 | 2013 | Pentax | Szpitalny Oddział Ratunkowy |  | 0,4x0,6x0,1 4kg
Centrala monitorująca | SL3800 | T-8/1/29/006 | 1387-109768 | 2013 | SPACE LABS MEDICAL USA | Szpitalny Oddział Ratunkowy |  | 0,3x0,4m H=0,3 5kg
Defibrylator | BeneHeart D3 | T-8/5/35/024 | EL-16000833 | 2011 | Mindray | Szpitalny Oddział Ratunkowy |  | 0,3x0,4m H=0,3 5kg
Defibrylator | BeneHeart D6 | T-8/5/35/031 | DG-36009447 | 2013 | Mindray | Szpitalny Oddział Ratunkowy |  | 0,3x0,4m H=0,3 5kg
Defibrylator | BeneHeart D6 | T-8/5/35/027 | DG-36009313 | 2013 | Mindray | Szpitalny Oddział Ratunkowy |  | 0,3x0,4m H=0,3 5kg
Defibrylator | BeneHeart D6 | T-8/5/35/028 | DG-36009314 | 2013 | Mindray | Szpitalny Oddział Ratunkowy |  | 0,3x0,4m H=0,3 5kg
Defibrylator | BeneHeart D6 | T-8/5/35/029 | DG-36009315 | 2013 | Mindray | Szpitalny Oddział Ratunkowy |  | 0,3x0,4m H=0,3 5kg
Defibrylator | BeneHeart D6 | T-8/5/35/030 | DG-36009446 | 2013 | Mindray | Szpitalny Oddział Ratunkowy |  | 0,3x0,4m H=0,3 5kg
Defibrylator | Cardio Aid Mc+ | T-8/2/01/009 | 12097444 | 1999 | S&W | Szpitalny Oddział Ratunkowy |  | 0,3x0,4m H=0,3 5kg
Defibrylator | Lifepak 12 | T-8/2/01/011 | 13008577 | 2001 | Physio control | Szpitalny Oddział Ratunkowy |  | 0,3x0,4m H=0,3 5kg
Defibrylator | Lifepak 12 | T-8/2/01/017 | 32237736 | 2004 | Physio control | Szpitalny Oddział Ratunkowy |  | 0,3x0,4m H=0,3 5kg
Inhalator | Tajfun 2 MU2 | T-8/2/08/006 | SN00100 | 2012 | Medbryd | Szpitalny Oddział Ratunkowy |  | 0,2x0,2m H=0,2 2kg
Kapnometr | N-85 | T-8/2/27/008 | 97530803 | 2013 | Nellcor | Szpitalny Oddział Ratunkowy |  | 0,1x0,2x0,05m 1kg
Kapnometr | N-85 | T-8/2/27/007 | 97530763 | 2013 | Nellcor | Szpitalny Oddział Ratunkowy |  | 0,1x0,2x0,05m 1kg
Kardiomonitor | Propaq CS244 | T-8/2/40/068 | SIN GA101486 SN 05357027 | 2005 | Welel/Allyn | Szpitalny Oddział Ratunkowy |  | 0,3x0,4m H=0,3 5kg
Kardiomonitor | Propaq CS244 | T-8/2/40/069 | SIN GA101481 SN 05357019 | 2005 | Welel/Allyn | Szpitalny Oddział Ratunkowy |  | 0,3x0,4m H=0,3 5kg
Kardiomonitor | Qube | T-8/5/28/133 | 1390-101150 | 2013 | SPACE LABS MEDICAL USA | Szpitalny Oddział Ratunkowy |  | 0,3x0,4m H=0,3 5kg
Kardiomonitor | Qube | T-8/5/28/134 | 1390-101151 | 2013 | SPACE LABS MEDICAL USA | Szpitalny Oddział Ratunkowy |  | 0,3x0,4m H=0,3 5kg
Kardiomonitor | Qube | T-8/5/28/135 | 1390-101152 | 2013 | SPACE LABS MEDICAL USA | Szpitalny Oddział Ratunkowy |  | 0,3x0,4m H=0,3 5kg
Kardiomonitor | Qube | T-8/5/28/136 | 1390-101153 | 2013 | SPACE LABS MEDICAL USA | Szpitalny Oddział Ratunkowy |  | 0,3x0,4m H=0,3 5kg
Kardiomonitor | Qube | T-8/5/28/137 | 1390-101154 | 2013 | SPACE LABS MEDICAL USA | Szpitalny Oddział Ratunkowy |  | 0,3x0,4m H=0,3 5kg
Kardiomonitor | Qube | T-8/5/28/138 | 1390-101155 | 2013 | SPACE LABS MEDICAL USA | Szpitalny Oddział Ratunkowy |  | 0,3x0,4m H=0,3 5kg
Kardiomonitor | Qube | T-8/5/28/139 | 1390-101156 | 2013 | SPACE LABS MEDICAL USA | Szpitalny Oddział Ratunkowy |  | 0,3x0,4m H=0,3 5kg
Kardiomonitor | Qube | T-8/5/28/140 | 1390-101157 | 2013 | SPACE LABS MEDICAL USA | Szpitalny Oddział Ratunkowy |  | 0,3x0,4m H=0,3 5kg
Kardiomonitor | Qube | T-8/5/28/141 | 1390-101158 | 2013 | SPACE LABS MEDICAL USA | Szpitalny Oddział Ratunkowy |  | 0,3x0,4m H=0,3 5kg
Kardiomonitor | Qube | T-8/5/28/142 | 1390-101159 | 2013 | SPACE LABS MEDICAL USA | Szpitalny Oddział Ratunkowy |  | 0,3x0,4m H=0,3 5kg
lampa bezcieniowa | BH-200 | NI-A14432 | 79367 | 1979 | famed Łódź | Szpitalny Oddział Ratunkowy |  | 0,5x0,5x1,5m 12kg
lampa bezcieniowa | BH-400 | NI-A14431 |  | 1999 | famed Łódź | Szpitalny Oddział Ratunkowy | nie
Lampa operacyjna | Hanalux 2004/2004 | T-8/3/31/013 | 31801/31805 | 2000 | Heraus | Szpitalny Oddział Ratunkowy | nie
lampa zabiegowa | Helion S | T-8/3/31/019 | 100000000023996 | 2011 | Trumpf | Szpitalny Oddział Ratunkowy |  | 0,5x0,5x1,5m 12kg
lampa zabiegowa | Helion S | T-8/3/31/020 | 100000000023997 | 2011 | Trumpf | Szpitalny Oddział Ratunkowy |  | 0,5x0,5x1,5m 12kg
Łóżko reanimacyjne z wagą | Eleganza3XC | T-8/3/36/009 | 20130010922 | 2013 | Linet | Szpitalny Oddział Ratunkowy |  | 1x2,2m H=1m70kg
Łóżko reanimacyjne z wagą | Eleganza3XC | T-8/3/36/010 | 20130010923 | 2013 | Linet | Szpitalny Oddział Ratunkowy |  | 1x2,2m H=1m70kg
Łóżko reanimacyjne z wagą | Eleganza3XC | T-8/3/36/012 | 20130010925 | 2013 | Linet | Szpitalny Oddział Ratunkowy |  | 1x2,2m H=1m70kg
Łóżko reanimacyjne z wagą | Eleganza3XC | T-8/3/36/011 | 20130010924 | 2013 | Linet | Szpitalny Oddział Ratunkowy |  | 1x2,2m H=1m70kg
Łóżko reanimacyjne z wagą | Eleganza3XC | T-8/3/36/016 | 20130010929 | 2013 | Linet | Szpitalny Oddział Ratunkowy |  | 1x2,2m H=1m70kg
Łóżko reanimacyjne z wagą | Eleganza3XC | T-8/3/36/015 | 20130010928 | 2013 | Linet | Szpitalny Oddział Ratunkowy |  | 1x2,2m H=1m70kg
Łóżko reanimacyjne z wagą | Eleganza3XC | T-8/3/36/014 | 20130010927 | 2013 | Linet | Szpitalny Oddział Ratunkowy |  | 1x2,2m H=1m70kg
Łóżko reanimacyjne z wagą | Eleganza3XC | T-8/3/36/018 | 20130010931 | 2013 | Linet | Szpitalny Oddział Ratunkowy |  | 1x2,2m H=1m70kg
Łóżko reanimacyjne z wagą | Eleganza3XC | T-8/3/36/017 | 20130010930 | 2013 | Linet | Szpitalny Oddział Ratunkowy |  | 1x2,2m H=1m70kg
Łóżko reanimacyjne z wagą | Eleganza3XC | T-8/3/36/013 | 20130010926 | 2013 | Linet | Szpitalny Oddział Ratunkowy |  | 1x2,2m H=1m70kg
Moduł entropii | E-Entropy | T-8/1/05/012 | 6848696 | 2013 | Datex Ohmeda | Szpitalny Oddział Ratunkowy |  | 0,1x0,1x 0,05 0,5kg
Moduł entropii | E-Entropy | T-8/1/05/013 | 6737169 | 2013 | Datex Ohmeda | Szpitalny Oddział Ratunkowy |  | 0,1x0,1x 0,05 0,5kg
moduł parametrów życiowych | E-PSMP | T-8/1/05/012 | 6903376 | 2013 | Datex Ohmeda | Szpitalny Oddział Ratunkowy |  | 0,1x0,1x 0,05 0,5kg
moduł parametrów życiowych | E-PSMP | T-8/1/05/013 | 6910397 | 2013 | Datex Ohmeda | Szpitalny Oddział Ratunkowy |  | 0,1x0,1x 0,05 0,5kg
Moduł zwiotczenia mięśniowego | E-NMT | T-8/1/05/012 | 6965658 | 2013 | Datex Ohmeda | Szpitalny Oddział Ratunkowy |  | 0,1x0,1x 0,05 0,5kg
Moduł zwiotczenia mięśniowego | E-NMT | T-8/1/05/013 | 6968685 | 2013 | Datex Ohmeda | Szpitalny Oddział Ratunkowy |  | 0,1x0,1x 0,05 0,5kg
monitor | Carescape B650 | T-8/1/05/012 | SEW12494564HA | 2013 | Datex Ohmeda | Szpitalny Oddział Ratunkowy |  | 0,3x0,4m H=0,3 5kg
monitor | Carescape B650 | T-8/1/05/013 | SEW12494308HA | 2013 | Datex Ohmeda | Szpitalny Oddział Ratunkowy |  | 0,3x0,4m H=0,3 5kg
Myjka ultradźwiekowa | Polsonik | T-8/3/6/010 | 102346 | 2003 | Olympus | Szpitalny Oddział Ratunkowy |  | 0,3x0,4 x0,3 3 kg
Ogrzewacz pacjenta | Warmtouch WT6000 | T-8/1/31/015 | SP13030198 | 2013 | Nellcor | Szpitalny Oddział Ratunkowy |  | 0,3x0,4m H=1m 8kg
Ogrzewacz pacjenta | Warmtouch WT6000 | T-8/1/31/016 | SP13030238 | 2013 | Nellcor | Szpitalny Oddział Ratunkowy |  | 0,3x0,4m H=1m 8kg
Ogrzewacz pacjenta | Warmtouch WT6000 | T-8/1/31/013 | SP13030187 | 2013 | Nellcor | Szpitalny Oddział Ratunkowy |  | 0,3x0,4m H=1m 8kg
Ogrzewacz pacjenta | Warmtouch WT6000 | T-8/1/31/012 | SP13030182 | 2013 | Nellcor | Szpitalny Oddział Ratunkowy |  | 0,3x0,4m H=1m 8kg
Ogrzewacz pacjenta | Warmtouch WT6000 | T-8/1/31/014 | SP13030190 | 2013 | Nellcor | Szpitalny Oddział Ratunkowy |  | 0,3x0,4m H=1m 8kg
Parownik | Tec 7 (sewo) | T-8/1/05/013 | BEJS01538 | 2013 | Datex Ohmeda | Szpitalny Oddział Ratunkowy |  | 02x0,3x0,2m 5kg
Parownik | Tec 7 (sewo) | T-8/1/05/013 | BEJS01537 | 2013 | Datex Ohmeda | Szpitalny Oddział Ratunkowy |  | 02x0,3x0,2m 5kg
Platforma elektrochirurgiczna | FORCETRIAD | T-8/2/06/004 | T3D34619EX | 2013 | Valleylab | Szpitalny Oddział Ratunkowy |  | 02x0,5x0,2m 8kg
Podgrzewacz płynów infuzyjnych | Nuova/05 B-BW/05 | T-8/5/14/022 | 13014126 | 2013 | Nuova | Szpitalny Oddział Ratunkowy |  | 0,15x04x0,15m 3kg
Podgrzewacz płynów infuzyjnych | Nuova/05 B-BW/05 | T-8/5/14/021 | 13014125 | 2013 | Nuova | Szpitalny Oddział Ratunkowy |  | 0,15x04x0,15m 3kg
Podgrzewacz płynów infuzyjnych | Nuova/05 B-BW/05 | T-8/5/14/019 | 13014123 | 2013 | Nuova | Szpitalny Oddział Ratunkowy |  | 0,15x04x0,15m 3kg
Podgrzewacz płynów infuzyjnych | Nuova/05 B-BW/05 | T-8/5/14/020 | 13014124 | 2013 | Nuova | Szpitalny Oddział Ratunkowy |  | 0,15x04x0,15m 3kg
Podgrzewacz płynów infuzyjnych | Nuova/05 B-BW/05 | T-8/5/14/023 | 13014127 | 2013 | Nuova | Szpitalny Oddział Ratunkowy |  | 0,15x04x0,15m 3kg
Podgrzewacz płynów infuzyjnych | Warmflo FW-588 | T-8/5/13/001 | CI0907M032 | 2009 | Mallinckrodf INC | Szpitalny Oddział Ratunkowy |  | 0,15x04x0,15m 3kg
Pompa infuzyjna jednostrzykawkowa | AITECS 2016 | T-8/5/08/163 | A62139500 | 2013 | Viltechmeda | Szpitalny Oddział Ratunkowy |  | 0,15x04x0,15m 3kg
Pompa infuzyjna jednostrzykawkowa | AITECS 2016 | T-8/5/06/134 | A62127759 | 2013 | Viltechmeda | Szpitalny Oddział Ratunkowy |  | 0,15x04x0,15m 3kg
Pompa infuzyjna jednostrzykawkowa | AITECS 2016 | T-8/5/06/135 | A62127761 | 2013 | Viltechmeda | Szpitalny Oddział Ratunkowy |  | 0,15x04x0,15m 3kg
Pompa infuzyjna jednostrzykawkowa | AITECS 2016 | T-8/5/06/136 | A62127762 | 2013 | Viltechmeda | Szpitalny Oddział Ratunkowy |  | 0,15x04x0,15m 3kg
Pompa infuzyjna jednostrzykawkowa | AITECS 2016 | T-8/5/06/137 | A62127763 | 2013 | Viltechmeda | Szpitalny Oddział Ratunkowy |  | 0,15x04x0,15m 3kg
Pompa infuzyjna jednostrzykawkowa | AITECS 2016 | T-8/5/07/138 | A62139475 | 2013 | Viltechmeda | Szpitalny Oddział Ratunkowy |  | 0,15x04x0,15m 3kg
Pompa infuzyjna jednostrzykawkowa | AITECS 2016 | T-8/5/07/139 | A62139476 | 2013 | Viltechmeda | Szpitalny Oddział Ratunkowy |  | 0,15x04x0,15m 3kg
Pompa infuzyjna jednostrzykawkowa | AITECS 2016 | T-8/5/07/140 | A62139477 | 2013 | Viltechmeda | Szpitalny Oddział Ratunkowy |  | 0,15x04x0,15m 3kg
Pompa infuzyjna jednostrzykawkowa | AITECS 2016 | T-8/5/07/141 | A62139478 | 2013 | Viltechmeda | Szpitalny Oddział Ratunkowy |  | 0,15x04x0,15m 3kg
Pompa infuzyjna jednostrzykawkowa | AITECS 2016 | T-8/5/07/142 | A62139479 | 2013 | Viltechmeda | Szpitalny Oddział Ratunkowy |  | 0,15x04x0,15m 3kg
Pompa infuzyjna jednostrzykawkowa | AITECS 2016 | T-8/5/07/143 | A62139480 | 2013 | Viltechmeda | Szpitalny Oddział Ratunkowy |  | 0,15x04x0,15m 3kg
Pompa infuzyjna jednostrzykawkowa | AITECS 2016 | T-8/5/07/144 | A62139481 | 2013 | Viltechmeda | Szpitalny Oddział Ratunkowy |  | 0,15x04x0,15m 3kg
Pompa infuzyjna jednostrzykawkowa | AITECS 2016 | T-8/5/07/145 | A62139482 | 2013 | Viltechmeda | Szpitalny Oddział Ratunkowy |  | 0,15x04x0,15m 3kg
Pompa infuzyjna jednostrzykawkowa | AITECS 2016 | T-8/5/07/146 | A62139483 | 2013 | Viltechmeda | Szpitalny Oddział Ratunkowy |  | 0,15x04x0,15m 3kg
Pompa infuzyjna jednostrzykawkowa | AITECS 2016 | T-8/5/07/147 | A62139484 | 2013 | Viltechmeda | Szpitalny Oddział Ratunkowy |  | 0,15x04x0,15m 3kg
Pompa infuzyjna jednostrzykawkowa | AITECS 2016 | T-8/5/07/148 | A62139485 | 2013 | Viltechmeda | Szpitalny Oddział Ratunkowy |  | 0,15x04x0,15m 3kg
Pompa infuzyjna jednostrzykawkowa | AITECS 2016 | T-8/5/07/149 | A62139486 | 2013 | Viltechmeda | Szpitalny Oddział Ratunkowy |  | 0,15x04x0,15m 3kg
Pompa infuzyjna jednostrzykawkowa | AITECS 2016 | T-8/5/07/150 | A62139487 | 2013 | Viltechmeda | Szpitalny Oddział Ratunkowy |  | 0,15x04x0,15m 3kg
Pompa infuzyjna jednostrzykawkowa | AITECS 2016 | T-8/5/07/151 | A62139488 | 2013 | Viltechmeda | Szpitalny Oddział Ratunkowy |  | 0,15x04x0,15m 3kg
Pompa infuzyjna jednostrzykawkowa | AITECS 2016 | T-8/5/07/152 | A62139489 | 2013 | Viltechmeda | Szpitalny Oddział Ratunkowy |  | 0,15x04x0,15m 3kg
Pompa infuzyjna jednostrzykawkowa | AITECS 2016 | T-8/5/07/153 | A62139490 | 2013 | Viltechmeda | Szpitalny Oddział Ratunkowy |  | 0,15x04x0,15m 3kg
Pompa infuzyjna jednostrzykawkowa | AITECS 2016 | T-8/5/07/154 | A62139491 | 2013 | Viltechmeda | Szpitalny Oddział Ratunkowy |  | 0,15x04x0,15m 3kg
Pompa infuzyjna jednostrzykawkowa | AITECS 2016 | T-8/5/07/155 | A62139492 | 2013 | Viltechmeda | Szpitalny Oddział Ratunkowy |  | 0,15x04x0,15m 3kg
Pompa infuzyjna jednostrzykawkowa | AITECS 2016 | T-8/5/07/156 | A62139493 | 2013 | Viltechmeda | Szpitalny Oddział Ratunkowy |  | 0,15x04x0,15m 3kg
Pompa infuzyjna jednostrzykawkowa | AITECS 2016 | T-8/5/08/157 | A62139494 | 2013 | Viltechmeda | Szpitalny Oddział Ratunkowy |  | 0,15x04x0,15m 3kg
Pompa infuzyjna jednostrzykawkowa | AITECS 2016 | T-8/5/08/158 | A62139495 | 2013 | Viltechmeda | Szpitalny Oddział Ratunkowy |  | 0,15x04x0,15m 3kg
Pompa infuzyjna jednostrzykawkowa | AITECS 2016 | T-8/5/08/159 | A62139496 | 2013 | Viltechmeda | Szpitalny Oddział Ratunkowy |  | 0,15x04x0,15m 3kg
Pompa infuzyjna jednostrzykawkowa | AITECS 2016 | T-8/5/08/160 | A62139497 | 2013 | Viltechmeda | Szpitalny Oddział Ratunkowy |  | 0,15x04x0,15m 3kg
Pompa infuzyjna jednostrzykawkowa | AITECS 2016 | T-8/5/08/161 | A62139498 | 2013 | Viltechmeda | Szpitalny Oddział Ratunkowy |  | 0,15x04x0,15m 3kg
Pompa infuzyjna jednostrzykawkowa | AITECS 2016 | T-8/5/08/162 | A62139499 | 2013 | Viltechmeda | Szpitalny Oddział Ratunkowy |  | 0,15x04x0,15m 3kg
Pompa infuzyjna objetościowa | Inusomat Space | T-8/5/06/123 | 250183 | 2013 | B/Braun | Szpitalny Oddział Ratunkowy |  | 0,1x0,25x0,1m 2 kg
Pompa infuzyjna objetościowa | Inusomat Space | T-8/5/05/116 | 250077 | 2013 | B/Braun | Szpitalny Oddział Ratunkowy |  | 0,1x0,25x0,1m 2 kg
Pompa infuzyjna objetościowa | Inusomat Space | T-8/5/06/121 | 250181 | 2013 | B/Braun | Szpitalny Oddział Ratunkowy |  | 0,1x0,25x0,1m 2 kg
Pompa infuzyjna objetościowa | Inusomat Space | T-8/5/05/115 | 250074 | 2013 | B/Braun | Szpitalny Oddział Ratunkowy |  | 0,1x0,25x0,1m 2 kg
Pompa infuzyjna objetościowa | Inusomat Space | T-8/5/05/118 | 250099 | 2013 | B/Braun | Szpitalny Oddział Ratunkowy |  | 0,1x0,25x0,1m 2 kg
Pompa infuzyjna objetościowa | Inusomat Space | T-8/5/06/126 | 250208 | 2013 | B/Braun | Szpitalny Oddział Ratunkowy |  | 0,1x0,25x0,1m 2 kg
Pompa infuzyjna objetościowa | Inusomat Space | T-8/5/05/114 | 250073 | 2013 | B/Braun | Szpitalny Oddział Ratunkowy |  | 0,1x0,25x0,1m 2 kg
Pompa infuzyjna objetościowa | Inusomat Space | T-8/5/05/120 | 250178 | 2013 | B/Braun | Szpitalny Oddział Ratunkowy |  | 0,1x0,25x0,1m 2 kg
Pompa infuzyjna objetościowa | Inusomat Space | T-8/5/06/133 | 250356 | 2013 | B/Braun | Szpitalny Oddział Ratunkowy |  | 0,1x0,25x0,1m 2 kg
Pompa infuzyjna objetościowa | Inusomat Space | T-8/5/06/132 | 250318 | 2013 | B/Braun | Szpitalny Oddział Ratunkowy |  | 0,1x0,25x0,1m 2 kg
Pompa infuzyjna objetościowa | Inusomat Space | T-8/5/06/128 | 250232 | 2013 | B/Braun | Szpitalny Oddział Ratunkowy |  | 0,1x0,25x0,1m 2 kg
Pompa infuzyjna objetościowa | Inusomat Space | T-8/5/06/122 | 250182 | 2013 | B/Braun | Szpitalny Oddział Ratunkowy |  | 0,1x0,25x0,1m 2 kg
Pompa infuzyjna objetościowa | Inusomat Space | T-8/5/05/119 | 250124 | 2013 | B/Braun | Szpitalny Oddział Ratunkowy |  | 0,1x0,25x0,1m 2 kg
Pompa infuzyjna objetościowa | Inusomat Space | T-8/5/05/117 | 250079 | 2013 | B/Braun | Szpitalny Oddział Ratunkowy |  | 0,1x0,25x0,1m 2 kg
Pompa infuzyjna objetościowa | Inusomat Space | T-8/5/06/130 | 250298 | 2013 | B/Braun | Szpitalny Oddział Ratunkowy |  | 0,1x0,25x0,1m 2 kg
Pompa infuzyjna objetościowa | Inusomat Space | T-8/5/06/127 | 250221 | 2013 | B/Braun | Szpitalny Oddział Ratunkowy |  | 0,1x0,25x0,1m 2 kg
Pompa infuzyjna objetościowa | Inusomat Space | T-8/5/06/129 | 250297 | 2013 | B/Braun | Szpitalny Oddział Ratunkowy |  | 0,1x0,25x0,1m 2 kg
Pompa infuzyjna objetościowa | Inusomat Space | T-8/5/06/125 | 250190 | 2013 | B/Braun | Szpitalny Oddział Ratunkowy |  | 0,1x0,25x0,1m 2 kg
Pompa infuzyjna objetościowa | Inusomat Space | T-8/5/06/131 | 250300 | 2013 | B/Braun | Szpitalny Oddział Ratunkowy |  | 0,1x0,25x0,1m 2 kg
Pompa infuzyjna objetościowa | Inusomat Space | T-8/5/06/124 | 250188 | 2013 | B/Braun | Szpitalny Oddział Ratunkowy |  | 0,1x0,25x0,1m 2 kg
przystawka Spiro do EKG | Spiro 31 | T-8/3/47/003 | 174/03 | 2003 | Aspel | Szpitalny Oddział Ratunkowy |  | 0,1x0,25x0,1m 1 kg
Pulsoksymetr | N-65 | T-8/3/16/014 | GO9815860 | 2001 | Nellcor | Szpitalny Oddział Ratunkowy |  | 0,1x0,25x0,1m 1 kg
Respirator | Bennett 840 | T-8/5/18/074 | 3512132265 | 2013 | Nellcor Bennett | Szpitalny Oddział Ratunkowy |  | 0,4m2 H=1,5m 60kg
Respirator | Bennett 840 | T-8/5/18/075 | 3512132288 | 2013 | Nellcor Bennett | Szpitalny Oddział Ratunkowy |  | 0,4m2 H=1,5m 60kg
Respirator | Bennett 840 | T-8/5/18/076 | 3512132295 | 2013 | Nellcor Bennett | Szpitalny Oddział Ratunkowy |  | 0,4m2 H=1,5m 60kg
Respirator | Bennett 840 | T-8/5/18/077 | 3512132299 | 2013 | Nellcor Bennett | Szpitalny Oddział Ratunkowy |  | 0,4m2 H=1,5m 60kg
Respirator | Bennett 840 | T-8/5/18/078 | 3512132302 | 2013 | Nellcor Bennett | Szpitalny Oddział Ratunkowy |  | 0,4m2 H=1,5m 60kg
Respirator transportowy | Hamilton C1 | T-8/5/19/079 | 6399 | 2015 | Hamilton | Szpitalny Oddział Ratunkowy |  | 0,5x0,5x 1m 15kg
Respirator transportowy | HT70 | T-8/5/18/069 | N13HT720411693 | 2013 | Nellcor Bennett | Szpitalny Oddział Ratunkowy |  | 0,3x0,3m H=1m 8kg
Respirator transportowy | HT70 | T-8/5/18/071 | N13HT720511759 | 2013 | Nellcor Bennett | Szpitalny Oddział Ratunkowy |  | 0,3x0,3m H=1m 8kg
Respirator transportowy | HT70 | T-8/5/18/072 | N13HT720511760 | 2013 | Nellcor Bennett | Szpitalny Oddział Ratunkowy |  | 0,3x0,3m H=1m 8kg
Respirator transportowy | HT70 | T-8/5/18/070 | N13HT720511730 | 2013 | Nellcor Bennett | Szpitalny Oddział Ratunkowy |  | 0,3x0,3m H=1m 8kg
Respirator transportowy | HT70 | T-8/5/18/073 | N13HT720511864 | 2013 | Nellcor Bennett | Szpitalny Oddział Ratunkowy |  | 0,3x0,3m H=1m 8kg
Respirator transportowy | Medumat standard a | T-8/3/28/034 | 2055 | 2005 | Weimmann | Szpitalny Oddział Ratunkowy |  | 0,2x0,2x0,1m 3kg
ssak | SO-4/T | NI-G04167 | 1104/018/11 | 2011 | Ogarit | Szpitalny Oddział Ratunkowy |  | 0,2m2 H=0,8m 8kg
ssak | SO-4/T | NI-G04166 | 1104/019/11 | 2011 | Ogarit | Szpitalny Oddział Ratunkowy |  | 0,2m2 H=0,8m 8kg
ssak | SO-4/T | T-8/4/12/016 | 1104/100/12 | 2013 | Ogarit | Szpitalny Oddział Ratunkowy |  | 0,2m2 H=0,8m 8kg
ssak | SO-4/T | T-8/4/12/014 | 1104/90/12 | 2013 | Ogarit | Szpitalny Oddział Ratunkowy |  | 0,2m2 H=0,8m 8kg
ssak | SO-4/T | T-8/4/12/015 | 1104/95/12 | 2013 | Ogarit | Szpitalny Oddział Ratunkowy |  | 0,2m2 H=0,8m 8kg
ssak | SO-4/T | T-8/4/12/017 | 1104/101/12 | 2013 | Ogarit | Szpitalny Oddział Ratunkowy |  | 0,2m2 H=0,8m 8kg
ssak | SO-4/T | T-8/4/12/013 | 1104/83/12 | 2013 | Ogarit | Szpitalny Oddział Ratunkowy |  | 0,2m2 H=0,8m 8kg
ssak | VAN M2 | NI-A14350 | 1251 | 1979 | WAN Gdynia | Szpitalny Oddział Ratunkowy |  | 0,2m2 H=0,8m 8kg
stolik zabiegowy | E-02ST/B | T-8/4/34/007-016 | Z-384/13/01-10 | 2013 | Linet | Szpitalny Oddział Ratunkowy |  | 05,x0,5x1m 5kg
stół operacyjny | Saturn GE\ | T-8/4/10/010 | 1121351 | 2001 | Trumpf | Szpitalny Oddział Ratunkowy |  | 0,5x2x1m 130kg
stół zabiegowy | Calypso NT | T-8/4/22/002 | 101459961, kat 4544202 | 2011 | Trumpf | Szpitalny Oddział Ratunkowy |  | 0,5x2x1m 60kg
waga krzesełkowa | SECA 956 9567021289 | T-8/4/16/002 | 595633311805 | 2012 | Seca | Szpitalny Oddział Ratunkowy |  | 0,6x0,6m H=1m 12kg
waga lekarska | WL 150 | NI-A07177 | 30136 | 1963 | MEDOSS | Szpitalny Oddział Ratunkowy |  | 0,3x0,3m H=1,5m 20kg
waga lekarska | WL 150 | NI-A14611 | 39621 | 1963 | MEDOSS | Szpitalny Oddział Ratunkowy |  | 0,3x0,3m H=1,5m 20kg
waga lekarska | WL 150 | NI-A14610 | 39546 | 1963 | MEDOSS | Szpitalny Oddział Ratunkowy |  | 0,3x0,3m H=1,5m 20kg
waga niemowlęca | X112 | NI-A14612 | 7344 | 1975 | famed Łódź | Szpitalny Oddział Ratunkowy |  | 0,3x 0,4m H=0,3m 10kg
Wózek do przewożenia chorych | Economy ES710 | T-8/4/46/002 | 013887 | 2013 | Linet | Szpitalny Oddział Ratunkowy |  | 0,5x2x1m 100 kg
Wózek do przewożenia chorych | Economy ES710 | T-8/4/46/006 | 018616 | 2013 | Linet | Szpitalny Oddział Ratunkowy |  | 0,5x2x1m 100 kg
Wózek do przewożenia chorych | Economy ES710 | T-8/4/46/004 | 013890 | 2013 | Linet | Szpitalny Oddział Ratunkowy |  | 0,5x2x1m 100 kg
Wózek do przewożenia chorych | Economy ES710 | T-8/4/46/003 | 013889 | 2013 | Linet | Szpitalny Oddział Ratunkowy |  | 0,5x2x1m 100 kg
Wózek do przewożenia chorych | Economy ES710 | T-8/4/46/005 | 018596 | 2013 | Linet | Szpitalny Oddział Ratunkowy |  | 0,5x2x1m 100 kg
Wózek do przewożenia chorych | LG50 | T-8/4/46/007 | P0301679 | 2015 |  | Szpitalny Oddział Ratunkowy |  | 0,5x0,6x1m 20 kg
Wózek reanimacyjny z wyposażeniem | Aurion Compact | T-8/7/28/008 | 04012039 | 2013 | Linet | Szpitalny Oddział Ratunkowy |  | 0,5x0,6x1m 20 kg
Wózek reanimacyjny z wyposażeniem | Aurion Compact | T-8/7/28/009 | 04012040 | 2013 | Linet | Szpitalny Oddział Ratunkowy |  | 0,5x0,6x1m 20 kg
Wózek reanimacyjny z wyposażeniem | Aurion Compact | T-8/7/28/010 | 04012041 | 2013 | Linet | Szpitalny Oddział Ratunkowy |  | 0,5x0,6x1m 20 kg
Wózek reanimacyjny z wyposażeniem | Aurion Compact | T-8/7/28/011 | 04012042 | 2013 | Linet | Szpitalny Oddział Ratunkowy |  | 0,5x0,6x1m 20 kg
wózek zabiegowy | Aurion Compact | T-8/4/34/006 | 12012160 | 2013 | Linet | Szpitalny Oddział Ratunkowy |  | 0,5x0,6x1m 20 kg
wózek zabiegowy | Aurion Compact | T-8/4/34/002 | 01012002 | 2013 | Linet | Szpitalny Oddział Ratunkowy |  | 0,5x0,6x1m 20 kg
wózek zabiegowy | Aurion Compact | T-8/4/34/004 | 01012008 | 2013 | Linet | Szpitalny Oddział Ratunkowy |  | 0,5x0,6x1m 20 kg
wózek zabiegowy | Aurion Compact | T-8/4/34/003 | 01012005 | 2013 | Linet | Szpitalny Oddział Ratunkowy |  | 0,5x0,6x1m 20 kg
wózek zabiegowy | Aurion Compact | T-8/4/34/005 | 08012129 | 2013 | Linet | Szpitalny Oddział Ratunkowy |  | 0,5x0,6x1m 20 kg
Zestaw do trudnej intubacji | Truview | T-8/5/42/004 | 144602: 1446V3 | 2015 | Medicom | Szpitalny Oddział Ratunkowy |  |  | 2kg